## 氣體別標示 (hidden)
氣體別(英文) | 氣體別(中文) | 顏色 | 類別
1%AsH3/H2 | 1%砷化氫/氫氣 | 紅色 | 易燃性氣體
1%GeH4/H2 | 1%四氫化鍺/氫氣 | 紅色 | 易燃性氣體
1.2%He/N2 | 1.2%氦/氮 | 綠色 | 惰性氣體
10%Ar/O2 | 10%氬氣/氧氣 | 綠色 | 惰性氣體
10%H2/N2 | 10%氫氣/氮氣 | 紅色 | 易燃性氣體
10%He/N2 | 10%氦氣/氮氣 | 綠色 | 惰性氣體
2%H2/Ar | 2%氫氣/氬氣 | 綠色 | 惰性氣體
2%H2/He | 5%氫氣/95%氦氣 | 紅色 | 易燃性氣體
20%F2/80%N2 | 20%氟氣/80%氮氣 | 黃色 | 腐蝕性氣體
25.33%(w/w)20%(v/v)F2/N2 | 25.33%(w/w)20%(v/v)氟氮混和氣 | 黃色 | 毒性氣體
2NTe | 二丁基氨矽烷 | 紅色 | 易燃性氣體
30%O2/He | 30%氧/氦 | 黑色 | 氧化性氣體
3MS | 三甲基矽烷 | 紅色 | 易燃性氣體
4%H2/N2 | 4%氫氣/氮氣 | 紅色 | 易燃性氣體
4MS | 四甲基矽烷 | 紅色 | 易燃性氣體
5%H2/He | 5%氫氣/氦氣 | 紅色 | 易燃性氣體
5%MMS/Ar | 5%一甲基矽烷/氬氣 | 紅色 | 易燃性氣體
Ar/Xe/Ne | 氬/氙/氖 | 綠色 | 惰性氣體
ATRP | 松油烯對異丙基甲苯 | 紅色 | 易燃性氣體
BCl3 | 三氯化硼 | 黃色 | 毒性氣體
C.D.A | 空氣 | 白色 | 助燃性氣體
C2F6 | 六氟乙炔 | 綠色 | 惰性氣體
C2H2 | 乙炔 | 紅色 | 易燃性氣體
C2H4 | 乙烯 | 紅色 | 易燃性氣體
C2H6 | 丙烯 | 紅色 | 易燃性氣體
C4F6 | 六氟丁烷 | 綠色 | 惰性氣體
C4F8 | 八氟環丁烷 | 綠色 | 惰性氣體
C5F8 | 八氟環戊烯 | 黃色 | 腐蝕性氣體
CDA/N2 backup | 乾燥空氣/氮氣為備用供氣 | 橘色 | 助燃性氣體
CF4 | 四氟甲烷 | 綠色 | 惰性氣體
CH2F2 | 二氟甲烷 | 紅色 | 易燃性氣體
CH3F | 氟甲烷 | 紅色 | 易燃性氣體
CH4 | 甲烷 | 紅色 | 易燃性氣體
CHF3 | 三氟甲烷 | 綠色 | 惰性氣體
CL2 | 氯氣 | 黃色 | 腐蝕性、毒性氣體
CLF3 | 三氟化氯 | 黃色 | 腐蝕性、毒性氣體
CO | 一氧化碳 | 紅色 | 易燃性氣體
CO2 | 二氧化碳 | 綠色 | 惰性氣體
CO2(4N) | 二氧化碳 | 綠色 | 惰性氣體
CO2(5N) | 二氧化碳 | 綠色 | 惰性氣體
COS | 硫化羰 | 紅色 | 易燃性氣體
DCS | 二氯矽烷 | 紅色 | 易燃性氣體
F2/Kr/Ne | 氟/氪/氖 | 黃色 | 毒性氣體
GN2 | 一般用氮氣 | 橘色 | 惰性氣體
HBr | 溴化氫 | 黃色 | 毒性氣體
HCD | 六氯二矽甲烷 | 紅色 | 易燃性氣體
HCDA | 壓縮空氣 | 白色 | 助燃性氣體
HCl | 氯化氫 | 黃色 | 毒性氣體
HF | 氟化氫 | 黃色 | 毒性氣體
HPA | 乾燥空氣/氮氣為備用供氣 | 白色 | 助燃性氣體
IO2 | 工業級氧氣 | 黑色 | 氧化性氣體
Kr/Ne | 氪/氖 | 綠色 | 惰性氣體
LTO-520 | 氨基矽烷 | 紅色 | 易燃性氣體
LTO-878 | 有機矽烷 | 紅色 | 易燃性氣體
MDEOS |  | 紅色 | 易燃性氣體
N2O | 一氧化二氮 | 黃色 | 氧化性氣體
NF3 | 三佛化氮 | 黃色 | 腐蝕性氣體
NG | 天然瓦斯 | 紅色 | 易燃性氣體
NH3 | 氨氣 | 紅色 | 易燃性氣體
NO | 一氧化氮 | 黃色 | 毒性氣體
O2 | 氧氣 | 黑色 | 氧化性氣體
OCTANE | 辛烷 | 紅色 | 易燃性氣體
P41 | 矽烷 | 紅色 | 易燃性氣體
PAr | 氬氣 | 綠色 | 惰性氣體
PCL3 | 三氯化磷 | 黃色 | 腐蝕性、毒性氣體
PH2 | 氫氣 | 紅色 | 易燃性氣體
PH3 | 磷化氫 | 紅色 | 易燃性氣體
PHe | 氦氣 | 綠色 | 惰性氣體
PN2 | 製程氮氣 | 橘色 | 惰性氣體
PO2 | 製程氧氣 | 黑色 | 氧化性氣體
RENA | 三乙胺 | 紅色 | 易燃性氣體
SAGA |  | 紅色 | 易燃性氣體
SAM24 | 雙(二乙基醯胺)矽烷 | 紅色 | 易燃性氣體
SF6 | 六氟化硫 | 綠色 | 惰性氣體
Si2H3 | 乙矽烷 | 紅色 | 易燃性氣體
SiCl4 | 四氯化矽 | 黃色 | 腐蝕性氣體
SiF4 | 四氟化矽 | 黃色 | 毒性氣體
SiH2Cl2 | 二氯矽甲烷 | 紅色 | 易燃性氣體
SiH4 | 矽甲烷 | 紅色 | 易燃性氣體
SO2 | 二氧化硫 | 黃色 | 毒性氣體
TDMAT | 四次二甲基胺基鈦 | 紅色 | 易燃性氣體
TEA | 三乙胺 | 紅色 | 易燃性氣體
TEMAZ | 四(甲基乙基氨)鋯 | 紅色 | 易燃性氣體
TEOS | 矽酸四乙酯 | 紅色 | 易燃性氣體
TiCl4 | 四氯化鈦 | 黃色 | 腐蝕性氣體
TMA | 三基甲鋁 | 紅色 | 易燃性氣體
TSA | 三甲矽烷基胺 | 紅色 | 易燃性氣體
TURIN | 杜林 | 紅色 | 易燃性氣體
UCA | 公用設備空氣 | 白色 | 惰性氣體
UCA/HCDA | 公用設備壓縮空氣 | 白色 | 助燃性氣體
UCA/N2 backup | 公用設備壓縮機/氮氣為備用供氣 | 白色 | 助燃性氣體
UCDA/N2backup | 公用設備乾燥空氣/氮氣為備用供氣 | 橘色 | 惰性氣體
UN2 | 公用設備氮氣 | 橘色 | 惰性氣體
Vent | 廢棄 | 黑色 | 氧化性氣體
WF6 | 六氟化鎢 | 黃色 | 毒性氣體
XCDA | 壓縮空氣 | 白色 | 助燃性氣體
XCO2 | 二氧化碳 | 綠色 | 惰性氣體
Xe | 氙氣 | 綠色 | 惰性氣體

## 料表生成說明簡述
欄位號碼 | A欄位(源頭資訊) | B欄位(閥件資訊) | C欄位(管線資訊) | D欄位(盤面資訊) | E欄位(閥件資訊) | F欄位(設備資訊) |  | 產生料表
1 | 保溫加熱不勾選 | 不勾選 | 24M | 勾選 | 不勾選 | XCDA |  | 料件名稱 | 資訊來源說明 | 單位 | 資訊來源說明 | 數量 | 資訊來源說明
2 | 單線管 | 不需填 | SUS316LEP | BALLVALVE | 不需填 | 1/2" |  | TUBE[小管徑]-316L EP-1/2" | A2欄位為「單層管」、D3為「1/2"」、C2為「SUS316LEP」 | M | 管線單位皆為M | 24 | C1欄位長度為「24M」
3 | XCDA | 不需填 |  | 1/2" | 不需填 | SWG |  | Ball Valve-BA-1/2" | D2欄位為「BALLVALVE」、D3欄位為「1/2"」、D4為「SWG」 | EA | 管線以外皆為EA | 1 | D1欄位為「勾選」、D2欄位為「BALLVALVE」 | 可視作「PANAL(SWG)-和淞-1/2"」
4 | XCDA-BET-C-L06 | 不需填 |  | SWG | 不需填 | CHILLER |  | REGULATOR(調壓閥)-(SWG) BA-1/2" | D5欄位為「勾選」、D4為「SWG」 | EA | 管線以外皆為EA | 1 | D1欄位為「勾選」、D5欄位為「勾選」
5 | 1/2" |  |  | 勾選 |  | 不選 |  | GAUGE-Tube-1/4" | D6欄位為「GAUGE-Tube」、D4為「SWG」 | EA | 管線以外皆為EA | 1 | D1欄位為「勾選」、D6欄位為「勾選」
6 | 不需填 |  |  | GAUGE-Tube
7 | SWG |  |  | 硬管
8 | G.5/11 | [6 empty] | 單線管 | 15A以下=TUBE. 15A以上=PIPE
[8 empty] | 雙線管=一次要出兩支管 | 15A以下=TUBE. 15A以上=PIPE
外管:TUBE[小管徑]-316L AP-1/2"
內管:TUBE[小管徑]-316L EP-1/4"
欄位號碼 | A欄位(源頭資訊) | B欄位(閥件資訊) | C欄位(管線資訊) | D欄位(盤面資訊) | E欄位(閥件資訊) | F欄位(設備資訊) | L欄位(分支選項) | 產生料表
1 | 保溫加熱不勾選 | 勾選 | 24M | 勾選 | 不勾選 | XCDA | 點選1次 | 料件名稱 | 資訊來源說明 | 單位 | 資訊來源說明 | 數量 | 資訊來源說明
2 | 單線管 | SWG | SUS316LEP | BALLVALVE | 不需填 | 1/2" |  | TUBE[小管徑]-316L EP-1/2" | A2欄位為「單層管」、B3為「1/2"」、C2為「SUS316LEP」 | M | 管線單位皆為M | 24 | C1欄位長度為「24M」
3 | XCDA | 1/2" |  | 1/2" | 不需填 | SWG |  | TEE_L-316LEP-1/2" | L欄位為「勾選」、A5欄位為「1/2"」、G3欄位為「1/2"」，A5數值=G3數值。 | EA | 管線以外皆為EA | 1 | L欄位為「點選1次」，新增了1個分支
4 | XCDA-BET-C-L06 | BALLVALVE |  | SWG | 不需填 | CHILLER |  | Ball Valve-BA-1/2" | B2為「SWG」、B3為「1/2"」、B4為「BALLVALVE」 | EA | 管線以外皆為EA | 1 | B1欄位為「勾選」
5 | 1/2" |  |  | 勾選 |  | 不選 |  | Ball Valve-BA-1/2" | G2為「SWG」、G3為「1/2"」、G4為「BALLVALVE」 | EA | 管線以外皆為EA | 1 | G1欄位為「勾選」
6 | 不需填 |  |  | GAUGE-Tube |  |  |  | TUBE[小管徑]-316L EP-1/2" | A2欄位為「單層管」、G3為「1/2"」、H2為「SUS316LEP」 | M | 管線單位皆為M | 24 | H1欄位長度為「24M」
7 | SWG |  |  | 硬管 |  |  |  | Ball Valve-BA-1/2" | D2欄位為「BALLVALVE」、D3欄位為「1/2"」、D4為「SWG」 | EA | 管線以外皆為EA | 1 | D1欄位為「勾選」、D2欄位為「BALLVALVE」 | 可視作「PANAL(SWG)-和淞-1/2"」
8 | G.5/11 | [6 empty] | REGULATOR(調壓閥)-(SWG) BA-1/2" | D5欄位為「勾選」、D4為「SWG」 | EA | 管線以外皆為EA | 1 | D1欄位為「勾選」、D5欄位為「勾選」
1 |  | G欄位(閥件資訊) | H欄位(管線資訊) | I欄位(盤面資訊) | J欄位(閥件資訊) | K欄位(設備資訊) |  | GAUGE-Tube-1/4" | D6欄位為「GAUGE-Tube」、D4為「SWG」 | EA | 管線以外皆為EA | 1 | D1欄位為「勾選」、D6欄位為「勾選」
2 |  | 勾選 | 24M | 勾選 | 不勾選 | XCDA |  | Ball Valve-BA-1/2" | I2欄位為「BALLVALVE」、G3欄位為「1/2"」、I4為「SWG」 | EA | 管線以外皆為EA | 1 | I1欄位為「勾選」、I2欄位為「BALLVALVE」 | 可視作「PANAL(SWG)-和淞-1/2"」
3 |  | SWG | SUS316LEP | BALLVALVE | 不需填 | 1/2" |  | REGULATOR(調壓閥)-(SWG) BA-1/2" | I5欄位為「勾選」、I4為「SWG」 | EA | 管線以外皆為EA | 1 | I1欄位為「勾選」、I5欄位為「勾選」
4 |  | 1/2" |  | 1/2" | 不需填 | SWG |  | GAUGE-Tube-1/4" | I6欄位為「GAUGE-Tube」、I4為「SWG」 | EA | 管線以外皆為EA | 1 | I1欄位為「勾選」、I6欄位為「勾選」
5 |  | BALLVALVE |  | SWG | 不需填 | CHILLER
6 |  |  |  | 勾選 |  | 不選
7 |  |  |  | GAUGE-Tube
8 |  |  |  | 硬管
欄位號碼 | A欄位(源頭資訊) | B欄位(閥件資訊) | C欄位(管線資訊) | D欄位(盤面資訊) | E欄位(閥件資訊) | F欄位(設備資訊) | L欄位(分支選項) | 產生料表
1 | 保溫加熱不勾選 | 勾選 | 24M | 勾選 | 不勾選 | XCDA | 點選2次 | 料件名稱 | 資訊來源說明 | 單位 | 資訊來源說明 | 數量 | 資訊來源說明
2 | 單線管 | SWG | SUS316LEP | BALLVALVE | 不需填 | 1/2" |  | TUBE[小管徑]-316L EP-1/2" | A2欄位為「單層管」、B3為「1/2"」、C2為「SUS316LEP」 | M | 管線單位皆為M | 24 | C1欄位長度為「24M」
3 | XCDA | 1/2" |  | 1/2" | 不需填 | SWG |  | TEE_L-316LEP-1/2" | L欄位為「勾選」、A5欄位為「1/2"」、G3欄位為「1/2"」，A5數值=G3數值。 | EA | 管線以外皆為EA | 1 | L欄位為「點選第1次」，新增了第1個分支
4 | XCDA-BET-C-L06 | BALLVALVE |  | SWG | 不需填 | CHILLER |  | TEE_L-316LEP-1/2" | L欄位為「勾選」、A5欄位為「1/2"」、M3欄位為「1/2"」，A5數值=M3數值。 | EA | 管線以外皆為EA | 1 | L欄位為「點選第2次」，新增了第2個分支
5 | 1/2" |  |  | 勾選 |  | 不選 |  | Ball Valve-BA-1/2" | B2為「SWG」、B3為「1/2"」、B4為「BALLVALVE」 | EA | 管線以外皆為EA | 1 | B1欄位為「勾選」
6 | 不需填 |  |  | GAUGE-Tube |  |  |  | Ball Valve-BA-1/2" | G2為「SWG」、G3為「1/2"」、G4為「BALLVALVE」 | EA | 管線以外皆為EA | 1 | G1欄位為「勾選」
7 | SWG |  |  | 硬管 |  |  |  | Ball Valve-BA-1/2" | M2欄位為「BALLVALVE」、M3欄位為「1/2"」、M4為「SWG」 | EA | 管線以外皆為EA | 1 | M1欄位為「勾選」、M2欄位為「BALLVALVE」
8 | G.5/11 | [6 empty] | TUBE[小管徑]-316L EP-1/2" | A2欄位為「單層管」、G3為「1/2"」、H2為「SUS316LEP」 | M | 管線單位皆為M | 24 | H1欄位長度為「24M」
1 |  | G欄位(閥件資訊) | H欄位(管線資訊) | I欄位(盤面資訊) | J欄位(閥件資訊) | K欄位(設備資訊) |  | Ball Valve-BA-1/2" | D2欄位為「BALLVALVE」、D4為「SWG」 | EA | 管線以外皆為EA | 1 | D1欄位為「勾選」、D2欄位為「BALLVALVE」 | 可視作「PANAL(SWG)-和淞-1/2"」
2 |  | 勾選 | 24M | 勾選 | 不勾選 | XCDA |  | REGULATOR(調壓閥)-(SWG) BA-1/2" | D5欄位為「勾選」、D4為「SWG」 | EA | 管線以外皆為EA | 1 | D1欄位為「勾選」、D5欄位為「勾選」
3 |  | SWG | SUS316LEP | BALLVALVE | 不需填 | 1/2" |  | GAUGE-Tube-1/4" | D6欄位為「GAUGE-Tube」、D4為「SWG」 | EA | 管線以外皆為EA | 1 | D1欄位為「勾選」、D6欄位為「勾選」
4 |  | 1/2" |  | 1/2" | 不需填 | SWG |  | Ball Valve-BA-1/2" | I2欄位為「BALLVALVE」、I3欄位為「1/2"」、I4為「SWG」 | EA | 管線以外皆為EA | 1 | I1欄位為「勾選」、I2欄位為「BALLVALVE」 | 可視作「PANAL(SWG)-和淞-1/2"」
5 |  | BALLVALVE |  | SWG | 不需填 | CHILLER |  | REGULATOR(調壓閥)-(SWG) BA-1/2" | I5欄位為「勾選」、I3欄位為「1/2"」、I4為「SWG」 | EA | 管線以外皆為EA | 1 | I1欄位為「勾選」、I5欄位為「勾選」
6 |  |  |  | 勾選 |  | 不選 |  | GAUGE-Tube-1/4" | I6欄位為「GAUGE-Tube」、I4為「SWG」 | EA | 管線以外皆為EA | 1 | I1欄位為「勾選」、I6欄位為「勾選」
7 |  |  |  | GAUGE-Tube
8 |  |  |  | 硬管
M欄位(閥件資訊)
勾選
SWG
1/2"
BALLVALVE
啟用後方區塊「否」
欄位號碼 | A欄位(源頭資訊) | B欄位(閥件資訊) | C欄位(管線資訊) | D欄位(盤面資訊) | E欄位(閥件資訊) | F欄位(設備資訊) | L欄位(分支選項) | 產生料表
1 | 保溫加熱不勾選 | 勾選 | 24M | 勾選 | 不勾選 | XCDA | 點選2次 | 料件名稱 | 資訊來源說明 | 單位 | 資訊來源說明 | 數量 | 資訊來源說明
2 | 單線管 | SWG | SUS316LEP | BALLVALVE | 不需填 | 1/4" |  | TUBE[小管徑]-316L EP-1/2" | A2欄位為「單層管」、B3為「1/2"」、C2為「SUS316LEP」 | M | 管線單位皆為M | 24 | C1欄位長度為「24M」
3 | XCDA | 1/2" |  | 1/2" | 不需填 | SWG |  | REDUCER TEE-316L EP-1/2"*1/4" | L欄位為「勾選」、A5欄位為「1/2"」、G3欄位為「1/4"」，A5數值≠G3數值需分支，需轉換尺寸用REDUCER TEE。 | EA | 管線以外皆為EA | 1 | L欄位為「點選第1次」，新增了第1個分支
4 | XCDA-BET-C-L06 | BALLVALVE |  | SWG | 不需填 | CHILLER |  | TEE_L-316LEP-1/2" | L欄位為「勾選」、A5欄位為「1/2"」、M3欄位為「1/2"」，A5數值=M3數值需分支。 | EA | 管線以外皆為EA | 1 | L欄位為「點選第2次」，新增了第2個分支
5 | 1/2" |  |  | 勾選 |  | 不選 |  | Ball Valve-BA-1/4" | B2為「SWG」、B3為「1/4"」、B4為「BALLVALVE」 | EA | 管線以外皆為EA | 1 | B1欄位為「勾選」
6 | 不需填 |  |  | GAUGE-Tube |  |  |  | Ball Valve-BA-1/4" | G2為「SWG」、G3為「1/4"」、G4為「BALLVALVE」 | EA | 管線以外皆為EA | 1 | G1欄位為「勾選」
7 | SWG |  |  | 硬管 |  |  |  | Ball Valve-BA-1/2" | M2欄位為「BALLVALVE」、M3欄位為「1/2"」、M4為「SWG」 | EA | 管線以外皆為EA | 1 | M1欄位為「勾選」、M2欄位為「BALLVALVE」
8 | G.5/11 | [6 empty] | TUBE[小管徑]-316L EP-1/4" | A2欄位為「單層管」、G3為「1/4"」、H2為「SUS316LEP」 | M | 管線單位皆為M | 24 | H1欄位長度為「24M」
1 |  | G欄位(閥件資訊) | H欄位(管線資訊) | I欄位(盤面資訊) | J欄位(閥件資訊) | K欄位(設備資訊) |  | Ball Valve-BA-1/2" | D2欄位為「BALLVALVE」、D3為「1/2"」、D4為「SWG」 | EA | 管線以外皆為EA | 1 | D1欄位為「勾選」、D2欄位為「BALLVALVE」 | 可視作「PANAL(SWG)-和淞-1/4"」
2 |  | 勾選 | 24M | 勾選 | 不勾選 | XCDA |  | REGULATOR(調壓閥)-(SWG) BA-1/2" | D5欄位為「勾選」、D4為「SWG」 | EA | 管線以外皆為EA | 1 | D1欄位為「勾選」、D5欄位為「勾選」
3 |  | SWG | SUS316LEP | BALLVALVE | 不需填 | 1/4" |  | GAUGE-Tube-1/4" | D6欄位為「GAUGE-Tube」、D4為「SWG」 | EA | 管線以外皆為EA | 1 | D1欄位為「勾選」、D6欄位為「勾選」
4 |  | 1/4" |  | 1/4" | 不需填 | SWG |  | Ball Valve-BA-1/4" | I2欄位為「BALLVALVE」、I3欄位為「1/2"」、I4為「SWG」 | EA | 管線以外皆為EA | 1 | I1欄位為「勾選」、I2欄位為「BALLVALVE」 | 可視作「PANAL(SWG)-和淞-1/4"」
5 |  | BALLVALVE |  | SWG | 不需填 | CHILLER |  | REGULATOR(調壓閥)-(SWG) BA-1/4" | I5欄位為「勾選」、I3欄位為「1/4"」、I4為「SWG」 | EA | 管線以外皆為EA | 1 | I1欄位為「勾選」、I5欄位為「勾選」
6 |  |  |  | 勾選 |  | 不選 |  | GAUGE-Tube-1/4" | I6欄位為「GAUGE-Tube」、I4為「SWG」 | EA | 管線以外皆為EA | 1 | I1欄位為「勾選」、I6欄位為「勾選」
7 |  |  |  | GAUGE-Tube |  |  |  | REDUCER-316L EP-1/2"*1/4" | D3欄位為「1/2"」、F2欄位為「1/4"」，D3數值≠F2數值，非分支需轉換尺寸用REDUCER。 | EA | 管線以外皆為EA | 1 | B1欄位為「勾選」，A5數值≠B3數值，非分支需轉換尺寸。
8 |  |  |  | 硬管
M欄位(閥件資訊)
勾選
SWG
1/2"
BALLVALVE
啟用後方區塊「否」
欄位號碼 | A欄位(源頭資訊) | B欄位(閥件資訊) | C欄位(管線資訊) | D欄位(盤面資訊) | E欄位(閥件資訊) | F欄位(設備資訊) | L欄位(分支選項) | 產生料表
1 | 保溫加熱不勾選 | 勾選 | 24M | 勾選 | 不勾選 | XCDA | 點選2次 | 料件名稱 | 資訊來源說明 | 單位 | 資訊來源說明 | 數量 | 資訊來源說明
2 | 單線管 | SWG | SUS316LEP | BALLVALVE | 不需填 | 1/2" |  | TUBE[小管徑]-316L EP-1/2" | A2欄位為「單層管」、B3為「1/2"」、C2為「SUS316LEP」 | M | 管線單位皆為M | 24 | C1欄位長度為「24M」
3 | XCDA | 1/2" |  | 1/2" | 不需填 | SWG |  | REDUCER TEE-316L EP-1/2"*1/4" | L欄位為「勾選」、A5欄位為「1/2"」、G3欄位為「1/4"」，A5數值≠G3數值需分支，需轉換尺寸用REDUCER TEE。 | EA | 管線以外皆為EA | 1 | L欄位為「點選第1次」，新增了第1個分支
4 | XCDA-BET-C-L06 | BALLVALVE |  | SWG | 不需填 | CHILLER |  | TEE_L-316LEP-1/2" | L欄位為「勾選」、A5欄位為「1/2"」、M3欄位為「1/2"」，A5數值=M3數值需分支。 | EA | 管線以外皆為EA | 1 | L欄位為「點選第2次」，新增了第2個分支
5 | 1/2" |  |  | 勾選 |  | 不選 |  | Ball Valve-BA-1/2" | B2為「SWG」、B3為「1/2"」、B4為「BALLVALVE」 | EA | 管線以外皆為EA | 1 | B1欄位為「勾選」
6 | 不需填 |  |  | GAUGE-Tube |  |  |  | Ball Valve-BA-1/4" | G2為「SWG」、G3為「1/4"」、G4為「BALLVALVE」 | EA | 管線以外皆為EA | 1 | G1欄位為「勾選」
7 | SWG |  |  | 硬管 |  |  |  | Ball Valve-BA-1/2" | M2欄位為「BALLVALVE」、M3欄位為「1/2"」、M4為「SWG」 | EA | 管線以外皆為EA | 1 | M1欄位為「勾選」、M2欄位為「BALLVALVE」
8 | G.5/11 | [6 empty] | TUBE[小管徑]-316L EP-1/4" | A2欄位為「單層管」、G3為「1/4"」、H2為「SUS316LEP」 | M | 管線單位皆為M | 24 | H1欄位長度為「24M」
1 |  | G欄位(閥件資訊) | H欄位(管線資訊) | I欄位(盤面資訊) | J欄位(閥件資訊) | K欄位(設備資訊) |  | Ball Valve-BA-1/2" | D2欄位為「BALLVALVE」、D3為「1/2"」、D4為「SWG」 | EA | 管線以外皆為EA | 1 | D1欄位為「勾選」、D2欄位為「BALLVALVE」 | 可視作「PANAL(SWG)-和淞-1/2"」
2 |  | 勾選 | 24M | 勾選 | 不勾選 | XCDA |  | REGULATOR(調壓閥)-(SWG) BA-1/2" | D5欄位為「勾選」、D4為「SWG」 | EA | 管線以外皆為EA | 1 | D1欄位為「勾選」、D5欄位為「勾選」
3 |  | SWG | SUS316LEP | BALLVALVE | 不需填 | 1/4" |  | GAUGE-Tube-1/4" | D6欄位為「GAUGE-Tube」、D4為「SWG」 | EA | 管線以外皆為EA | 1 | D1欄位為「勾選」、D6欄位為「勾選」
4 |  | 1/4" |  | 1/4" | 不需填 | SWG |  | Ball Valve-BA-1/4" | I2欄位為「BALLVALVE」、I3欄位為「1/2"」、I4為「SWG」 | EA | 管線以外皆為EA | 1 | I1欄位為「勾選」、I2欄位為「BALLVALVE」 | 可視作「PANAL(SWG)-和淞-1/4"」
5 |  | BALLVALVE |  | SWG | 不需填 | CHILLER |  | REGULATOR(調壓閥)-(SWG) BA-1/4" | I5欄位為「勾選」、I3欄位為「1/4"」、I4為「SWG」 | EA | 管線以外皆為EA | 1 | I1欄位為「勾選」、I5欄位為「勾選」
6 |  |  |  | 勾選 |  | 不選 |  | GAUGE-Tube-1/4" | I6欄位為「GAUGE-Tube」、I4為「SWG」 | EA | 管線以外皆為EA | 1 | I1欄位為「勾選」、I6欄位為「勾選」
7 |  |  |  | GAUGE-Tube
8 |  |  |  | 硬管
M欄位(閥件資訊)
勾選
SWG
1/2"
BALLVALVE
啟用後方區塊「否」
欄位號碼 | A欄位(源頭資訊) | B欄位(閥件資訊) | C欄位(管線資訊) | D欄位(盤面資訊) | E欄位(閥件資訊) | F欄位(設備資訊) | L欄位(分支選項) | 產生料表
1 | 保溫加熱不勾選 | 勾選 | 24M | 勾選 | 不勾選 | XCDA | 點選2次 | 料件名稱 | 資訊來源說明 | 單位 | 資訊來源說明 | 數量 | 資訊來源說明
2 | 單線管 | SWG | SUS316LEP | BALLVALVE | 不需填 | 1/4" |  | TUBE[小管徑]-316L EP-1/2" | A2欄位為「單層管」、B3為「1/2"」、C2為「SUS316LEP」 | M | 管線單位皆為M | 24 | C1欄位長度為「24M」
3 | XCDA | 1/4" |  | 1/4" | 不需填 | SWG |  | REDUCER-316L EP-1/2"*1/4" | A5欄位為「1/2"」、B3欄位為「1/4"」，A5數值≠B3數值，非分支需轉換尺寸用REDUCER。 | EA | 管線以外皆為EA | 1 | B1欄位為「勾選」，A5數值≠B3數值，非分支需轉換尺寸。
4 | XCDA-BET-C-L06 | BALLVALVE |  | SWG | 不需填 | CHILLER |  | REDUCER TEE-316L EP-1/2"*1/4" | L欄位為「勾選」、A5欄位為「1/2"」、G3欄位為「1/4"」，A5數值≠G3數值需分支，需轉換尺寸用REDUCER TEE。 | EA | 管線以外皆為EA | 1 | L欄位為「點選第1次」，新增了第1個分支
5 | 1/2" |  |  | 勾選 |  | 不選 |  | TEE_L-316LEP-1/2" | L欄位為「勾選」、A5欄位為「1/2"」、M3欄位為「1/2"」，A5數值=M3數值需分支。 | EA | 管線以外皆為EA | 1 | L欄位為「點選第2次」，新增了第2個分支
6 | 不需填 |  |  | GAUGE-Tube |  |  |  | Ball Valve-BA-1/4" | B2為「SWG」、B3為「1/4"」、B4為「BALLVALVE」 | EA | 管線以外皆為EA | 1 | B1欄位為「勾選」
7 | SWG |  |  | 硬管 |  |  |  | Ball Valve-BA-1/4" | G2為「SWG」、G3為「1/4"」、G4為「BALLVALVE」 | EA | 管線以外皆為EA | 1 | G1欄位為「勾選」
8 | G.5/11 | [6 empty] | Ball Valve-BA-1/2" | M2欄位為「BALLVALVE」、M3欄位為「1/2"」、M4為「SWG」 | EA | 管線以外皆為EA | 1 | M1欄位為「勾選」、M2欄位為「BALLVALVE」
1 |  | G欄位(閥件資訊) | H欄位(管線資訊) | I欄位(盤面資訊) | J欄位(閥件資訊) | K欄位(設備資訊) |  | TUBE[小管徑]-316L EP-1/4" | A2欄位為「單層管」、G3為「1/4"」、H2為「SUS316LEP」 | M | 管線單位皆為M | 24 | H1欄位長度為「24M」
2 |  | 勾選 | 24M | 勾選 | 不勾選 | XCDA |  | Ball Valve-BA-1/4" | D2欄位為「BALLVALVE」、D3為「1/4"」、D4為「SWG」 | EA | 管線以外皆為EA | 1 | D1欄位為「勾選」、D2欄位為「BALLVALVE」 | 可視作「PANAL(SWG)-和淞-1/2"」
3 |  | SWG | SUS316LEP | BALLVALVE | 不需填 | 1/4" |  | REGULATOR(調壓閥)-(SWG) BA-1/4" | D5欄位為「勾選」、D4為「1/4"」、D4為「SWG」 | EA | 管線以外皆為EA | 1 | D1欄位為「勾選」、D5欄位為「勾選」
4 |  | 1/4" |  | 1/4" | 不需填 | SWG |  | GAUGE-Tube-1/4" | D6欄位為「GAUGE-Tube」、D4為「SWG」 | EA | 管線以外皆為EA | 1 | D1欄位為「勾選」、D6欄位為「勾選」
5 |  | BALLVALVE |  | SWG | 不需填 | CHILLER |  | Ball Valve-BA-1/4" | I2欄位為「BALLVALVE」、I3欄位為「1/2"」、I4為「SWG」 | EA | 管線以外皆為EA | 1 | I1欄位為「勾選」、I2欄位為「BALLVALVE」 | 可視作「PANAL(SWG)-和淞-1/4"」
6 |  |  |  | 勾選 |  | 不選 |  | REGULATOR(調壓閥)-(SWG) BA-1/4" | I5欄位為「勾選」、I3欄位為「1/4"」、I4為「SWG」 | EA | 管線以外皆為EA | 1 | I1欄位為「勾選」、I5欄位為「勾選」
7 |  |  |  | GAUGE-Tube |  |  |  | GAUGE-Tube-1/4" | I6欄位為「GAUGE-Tube」、I4為「SWG」 | EA | 管線以外皆為EA | 1 | I1欄位為「勾選」、I6欄位為「勾選」
8 |  |  |  | 硬管
M欄位(閥件資訊)
勾選
SWG
1/2"
BALLVALVE
啟用後方區塊「否」
欄位號碼 | A欄位(源頭資訊) | B欄位(閥件資訊) | C欄位(管線資訊) | D欄位(盤面資訊) | E欄位(閥件資訊) | F欄位(設備資訊) | L欄位(分支選項) | 產生料表
1 | 保溫加熱不勾選 | 勾選 | 24M | 勾選 | 不勾選 | XCDA | 點選2次 | 料件名稱 | 資訊來源說明 | 單位 | 資訊來源說明 | 數量 | 資訊來源說明
2 | 單線管 | SWG | SUS316LEP | BALLVALVE | 不需填 | 1/4" |  | TUBE[小管徑]-316L EP-1/2" | A2欄位為「單層管」、B3為「1/2"」、C2為「SUS316LEP」 | M | 管線單位皆為M | 24 | C1欄位長度為「24M」
3 | XCDA | 1/4" |  | 1/2" | 不需填 | SWG |  | REDUCER TEE-316L EP-1/2"*1/4" | L欄位為「勾選」、A5欄位為「1/2"」、G3欄位為「1/4"」，A5數值≠G3數值需分支，需轉換尺寸用REDUCER TEE。 | EA | 管線以外皆為EA | 1 | L欄位為「點選第1次」，新增了第1個分支
4 | XCDA-BET-C-L06 | BALLVALVE |  | SWG | 不需填 | CHILLER |  | TEE_L-316LEP-1/2" | L欄位為「勾選」、A5欄位為「1/2"」、M3欄位為「1/2"」，A5數值=M3數值需分支。 | EA | 管線以外皆為EA | 1 | L欄位為「點選第2次」，新增了第2個分支
5 | 1/2" |  |  | 勾選 |  | 不選 |  | Ball Valve-BA-1/4" | B2為「SWG」、B3為「1/4"」、B4為「BALLVALVE」 | EA | 管線以外皆為EA | 1 | B1欄位為「勾選」
6 | 不需填 |  |  | GAUGE-Tube |  |  |  | Ball Valve-BA-1/4" | G2為「SWG」、G3為「1/4"」、G4為「BALLVALVE」 | EA | 管線以外皆為EA | 1 | G1欄位為「勾選」
7 | SWG |  |  | 硬管 |  |  |  | Ball Valve-BA-1/2" | M2欄位為「BALLVALVE」、M3欄位為「1/2"」、M4為「SWG」 | EA | 管線以外皆為EA | 1 | M1欄位為「勾選」、M2欄位為「BALLVALVE」
8 | G.5/11 | [6 empty] | TUBE[小管徑]-316L EP-1/4" | A2欄位為「單層管」、G3為「1/4"」、H2為「SUS316LEP」 | M | 管線單位皆為M | 24 | H1欄位長度為「24M」
|  | G欄位(閥件資訊) | H欄位(管線資訊) | I欄位(盤面資訊) | J欄位(閥件資訊) | K欄位(設備資訊) |  | Ball Valve-BA-1/2" | D2欄位為「BALLVALVE」、D3為「1/2"」、D4為「SWG」 | EA | 管線以外皆為EA | 1 | D1欄位為「勾選」、D2欄位為「BALLVALVE」 | 可視作「PANAL(SWG)-和淞-1/2"」
1 |  | 勾選 | 24M | 勾選 | 不勾選 | XCDA |  | REGULATOR(調壓閥)-(SWG) BA-1/2" | D5欄位為「勾選」、D3為「1/2"」、D4為「SWG」 | EA | 管線以外皆為EA | 1 | D1欄位為「勾選」、D5欄位為「勾選」
2 |  | SWG | SUS316LEP | BALLVALVE | 不需填 | 1/4" |  | GAUGE-Tube-1/4" | D6欄位為「GAUGE-Tube」、D4為「SWG」 | EA | 管線以外皆為EA | 1 | D1欄位為「勾選」、D6欄位為「勾選」
3 |  | 1/4" |  | 1/4" | 不需填 | SWG |  | REDUCER-316L EP-1/2"*1/4" | D3欄位為「1/2"」、F2欄位為「1/4"」，D3數值≠F2數值，非分支需轉換尺寸用REDUCER。 | EA | 管線以外皆為EA | 1 | E欄「是否啟用盤面」為「勾選」
4 |  | BALLVALVE |  | SWG | 不需填 | CHILLER |  | Ball Valve-BA-1/4" | I2欄位為「BALLVALVE」、I3欄位為「1/2"」、I4為「SWG」 | EA | 管線以外皆為EA | 1 | I1欄位為「勾選」、I2欄位為「BALLVALVE」 | 可視作「PANAL(SWG)-和淞-1/4"」
5 |  |  |  | 勾選 |  | 不選 |  | REGULATOR(調壓閥)-(SWG) BA-1/4" | I5欄位為「勾選」、I3欄位為「1/4"」、I4為「SWG」 | EA | 管線以外皆為EA | 1 | I1欄位為「勾選」、I5欄位為「勾選」
6 |  |  |  | GAUGE-Tube |  |  |  | GAUGE-Tube-1/4" | I6欄位為「GAUGE-Tube」、I4為「SWG」 | EA | 管線以外皆為EA | 1 | I1欄位為「勾選」、I6欄位為「勾選」
7 |  |  |  | 硬管 |  |  |  | TEE_L-316LEP-1/4" | P欄位為「勾選」、G3欄位為「1/4"」、R2欄位為「1/4"」、G3數值=R2數值需分支。 | EA | 管線以外皆為EA | 1 | L欄位為「點選第2次」，新增了第2個分支
8 |  | M欄位(閥件資訊) | P欄位(新增盤面) | R欄位(盤面資訊) | S欄位(閥件資訊) | U欄位(設備資訊) |  | Ball Valve-BA-1/4" | R2欄位為「BALLVALVE」、R3欄位為「1/2"」、R4為「SWG」 | EA | 管線以外皆為EA | 1 | R1欄位為「勾選」、R2欄位為「BALLVALVE」 | 可視作「PANAL(SWG)-和淞-1/4"」
|  | 勾選 | 點選1次 | 勾選 | 不勾選 | XCDA |  | REGULATOR(調壓閥)-(SWG) BA-1/4" | R5欄位為「勾選」、R3欄位為「1/4"」、R4為「SWG」 | EA | 管線以外皆為EA | 1 | R1欄位為「勾選」、R5欄位為「勾選」
1 |  | SWG |  | BALLVALVE | 不需填 | 1/4" |  | GAUGE-Tube-1/4" | R6欄位為「GAUGE-Tube」、R4為「SWG」 | EA | 管線以外皆為EA | 1 | R1欄位為「勾選」、R6欄位為「勾選」
2 |  | 1/2" |  | 1/4" | 不需填 | SWG
3 |  | BALLVALVE |  | SWG | 不需填 | CHILLER
4 |  | 啟用後方區塊「否」 |  | 勾選 |  | 不選
5 |  |  |  | GAUGE-Tube
6 |  |  |  | 硬管
7
8
欄位號碼 | A欄位(源頭資訊) | B欄位(閥件資訊) | C欄位(管線資訊) | D欄位(盤面資訊) | E欄位(閥件資訊) | F欄位(設備資訊) | L欄位(分支選項) | 產生料表
1 | 保溫加熱不勾選 | 勾選 | 24M | 不勾選 | 勾選 | XCDA | 點選2次 | 料件名稱 | 資訊來源說明 | 單位 | 資訊來源說明 | 數量 | 資訊來源說明
2 | 單線管 | WELD | SUS316LEP | NA | WELD | 15A |  | PIPE-316L EP-15A | A2欄位為「單層管」、B3為「15A」、C2為「SUS316LEP」 | M | 管線單位皆為M | 24 | C1欄位長度為「24M」
3 | XCDA | 15A |  | NA | 15A | WELD |  | REDUCER TEE-316L BA-15A*1/2" | L欄位為「勾選」、A5欄位為「15A」、G3欄位為「1/2"」，A5數值≠G3數值需分支，需轉換尺寸用REDUCER TEE。 | EA | 管線以外皆為EA | 1 | L欄位為「點選第1次」，新增了第1個分支
4 | XCDA-BET-C-L06 | BALLVALVE |  | NA | BALLVALVE | CHILLER |  | REDUCER TEE-316L BA-15A*1/2" | L欄位為「勾選」、A5欄位為「15A」、M3欄位為「1/2"」，A5數值≠M3數值需分支，需轉換尺寸用REDUCER TEE。 | EA | 管線以外皆為EA | 1 | L欄位為「點選第2次」，新增了第2個分支
5 | 15A |  |  | NA |  | 不選 |  | Ball Valve-BA-1/2" | D2欄位為「BALLVALVE」、E3欄位為「15A」、E2為「WELD」 | EA | 管線以外皆為EA | 1 | D1欄位為「勾選」、D2欄位為「BALLVALVE」
6 | 不需填 |  |  | NA |  |  |  | ELBOW-316LEP-15A | A2欄位為「單層管」、B3為「15A」、C2為「SUS316LEP」，3/4"(不含)以上尺寸，須依經驗估算ELBOW數量，估算方法=長度數字除以3，無條件捨去。 | EA | 管線以外皆為EA | 8 | C1欄位長度為「24M」，依估算方法：24/3=8
7 | WELD |  |  | NA
8 | G.5/11
|  | G欄位(閥件資訊) | M欄位(閥件資訊)
|  | 勾選 | 勾選
|  | SWG | SWG
|  | 1/2" | 1/2"
|  | BALLVALVE | BALLVALVE
|  | 啟用後方區塊「否」 | 啟用後方區塊「否」
資料來源：Figma 「main1-預設資訊欄位」
A1
A2
A3
A4
A5
A6
A7
A8
B1
B2
B3
B4
C2
C2
D2
D3
D1
D4
D6
D7
F1
F2
F3
F4
F5
E1
E2
E3
4
A
C
D
B
E
G
H
I
J
F
K
L
B
G
1/2"
1/2"
D5
保溫加熱×
XCDA
XCDA-BET-C-L06
1/2" SWG
[G.5/11]
1/2" SWG
XCDA
1/2" SWG
CHILLER

## 管線
單套管 | A2源頭-管線類別 |  | D2-盤面-尺寸 | C1-管線-長度 | C2-管線-材質 | 台積料表 | 數量
| 單套管 |  | 1/8" | XX M | 316L EP有縫 | 無可對應料號 | XX米
| 單套管 |  | 1/4" | XX M | 316L EP有縫 | TUBE[小管徑]-316L EP-1/4" | XX米
| 單套管 |  | 3/8" | XX M | 316L EP有縫 | TUBE[小管徑]-316L EP-3/8" | XX米
| 單套管 |  | 1/2" | XX M | 316L EP有縫 | TUBE[小管徑]-316L EP-1/2" | XX米
| 單套管 |  | 5/8" | XX M | 316L EP有縫 | 無可對應料號 | XX米
| 單套管 |  | 3/4" | XX M | 316L EP有縫 | TUBE[小管徑]-316L EP-3/4" | XX米
| 單套管 |  | 1" | XX M | 316L EP有縫 | TUBE[小管徑]-316L EP-1" | XX米
| 單套管 |  | 1-1/4" | XX M | 316L EP有縫 | 無可對應料號 | XX米
| 單套管 |  | 1-1/2" | XX M | 316L EP有縫 | 無可對應料號 | XX米
| 單套管 |  | 2" | XX M | 316L EP有縫 | 無可對應料號 | XX米
| 單套管 |  | 2-1/4" | XX M | 316L EP有縫 | 無可對應料號 | XX米
| 單套管 |  | 2-1/2" | XX M | 316L EP有縫 | 無可對應料號 | XX米
| 單套管 |  | 15A | XX M | 316L EP有縫 | PIPE-316L EP-15A | XX米
| 單套管 |  | 20A | XX M | 316L EP有縫 | PIPE-316L EP-25A | XX米
| 單套管 |  | 25A | XX M | 316L EP有縫 | 無可對應料號 | XX米
| 單套管 |  | 32A | XX M | 316L EP有縫 | 無可對應料號 | XX米
| 單套管 |  | 40A | XX M | 316L EP有縫 | 無可對應料號 | XX米
| 單套管 |  | 50A | XX M | 316L EP有縫 | 無可對應料號 | XX米
| 單套管 |  | 65A | XX M | 316L EP有縫 | 無可對應料號 | XX米
| 單套管 |  | 80A | XX M | 316L EP有縫 | 無可對應料號 | XX米
| 單套管 |  | 100A | XX M | 316L EP有縫 | 無可對應料號 | XX米
| 單套管 |  | 150A | XX M | 316L EP有縫 | 無可對應料號 | XX米
| 單套管 |  | 200A | XX M | 316L EP有縫 | 無可對應料號 | XX米
| 單套管 |  | 250A | XX M | 316L EP有縫 | 無可對應料號 | XX米
| 單套管 |  | 1/8" | XX M | 316L EP無縫 | 無可對應料號 | XX米
| 單套管 |  | 1/4" | XX M | 316L EP無縫 | TUBE[小管徑]-316L EP-1/4" | XX米
| 單套管 |  | 3/8" | XX M | 316L EP無縫 | TUBE[小管徑]-316L EP-3/8" | XX米
| 單套管 |  | 1/2" | XX M | 316L EP無縫 | TUBE[小管徑]-316L EP-1/2" | XX米
| 單套管 |  | 5/8" | XX M | 316L EP無縫 | 無可對應料號 | XX米
| 單套管 |  | 3/4" | XX M | 316L EP無縫 | TUBE[小管徑]-316L EP-3/4" | XX米
| 單套管 |  | 1" | XX M | 316L EP無縫 | TUBE[小管徑]-316L EP-1" | XX米
| 單套管 |  | 1-1/4" | XX M | 316L EP無縫 | 無可對應料號 | XX米
| 單套管 |  | 1-1/2" | XX M | 316L EP無縫 | 無可對應料號 | XX米
| 單套管 |  | 2" | XX M | 316L EP無縫 | 無可對應料號 | XX米
| 單套管 |  | 2-1/4" | XX M | 316L EP無縫 | 無可對應料號 | XX米
| 單套管 |  | 2-1/2" | XX M | 316L EP無縫 | 無可對應料號 | XX米
| 單套管 |  | 15A | XX M | 316L EP無縫 | PIPE-316L EP-15A | XX米
| 單套管 |  | 20A | XX M | 316L EP無縫 | PIPE-316L EP-25A | XX米
| 單套管 |  | 25A | XX M | 316L EP無縫 | 無可對應料號 | XX米
| 單套管 |  | 32A | XX M | 316L EP無縫 | 無可對應料號 | XX米
| 單套管 |  | 40A | XX M | 316L EP無縫 | 無可對應料號 | XX米
| 單套管 |  | 50A | XX M | 316L EP無縫 | 無可對應料號 | XX米
| 單套管 |  | 65A | XX M | 316L EP無縫 | 無可對應料號 | XX米
| 單套管 |  | 80A | XX M | 316L EP無縫 | 無可對應料號 | XX米
| 單套管 |  | 100A | XX M | 316L EP無縫 | 無可對應料號 | XX米
| 單套管 |  | 150A | XX M | 316L EP無縫 | 無可對應料號 | XX米
| 單套管 |  | 200A | XX M | 316L EP無縫 | 無可對應料號 | XX米
| 單套管 |  | 250A | XX M | 316L EP無縫 | 無可對應料號 | XX米
| 單套管 |  | 1/8" | XX M | 316L BA有縫 | 無可對應料號 | XX米
| 單套管 |  | 1/4" | XX M | 316L BA有縫 | 無可對應料號 | XX米
| 單套管 |  | 3/8" | XX M | 316L BA有縫 | TUBE[小管徑]-316L BA-3/8" | XX米
| 單套管 |  | 1/2" | XX M | 316L BA有縫 | TUBE[小管徑]-316L BA-1/2" | XX米
| 單套管 |  | 5/8" | XX M | 316L BA有縫 | TUBE[小管徑]-316L BA-3/4" | XX米
| 單套管 |  | 3/4" | XX M | 316L BA有縫 | 無可對應料號 | XX米
| 單套管 |  | 1" | XX M | 316L BA有縫 | 無可對應料號 | XX米
| 單套管 |  | 1-1/4" | XX M | 316L BA有縫 | 無可對應料號 | XX米
| 單套管 |  | 1-1/2" | XX M | 316L BA有縫 | 無可對應料號 | XX米
| 單套管 |  | 2" | XX M | 316L BA有縫 | 無可對應料號 | XX米
| 單套管 |  | 2-1/4" | XX M | 316L BA有縫 | 無可對應料號 | XX米
| 單套管 |  | 2-1/2" | XX M | 316L BA有縫 | 無可對應料號 | XX米
| 單套管 |  | 15A | XX M | 316L BA有縫 | PIPE-316L BA-15A | XX米
| 單套管 |  | 20A | XX M | 316L BA有縫 | 無可對應料號 | XX米
| 單套管 |  | 25A | XX M | 316L BA有縫 | PIPE-316L BA-25A | XX米
| 單套管 |  | 32A | XX M | 316L BA有縫 | 無可對應料號 | XX米
| 單套管 |  | 40A | XX M | 316L BA有縫 | 無可對應料號 | XX米
| 單套管 |  | 50A | XX M | 316L BA有縫 | PIPE-316L BA-50A | XX米
| 單套管 |  | 65A | XX M | 316L BA有縫 | 無可對應料號 | XX米
| 單套管 |  | 80A | XX M | 316L BA有縫 | 無可對應料號 | XX米
| 單套管 |  | 100A | XX M | 316L BA有縫 | 無可對應料號 | XX米
| 單套管 |  | 150A | XX M | 316L BA有縫 | 無可對應料號 | XX米
| 單套管 |  | 200A | XX M | 316L BA有縫 | 無可對應料號 | XX米
| 單套管 |  | 250A | XX M | 316L BA有縫 | 無可對應料號 | XX米
| 單套管 |  | 1/8" | XX M | 316L BA無縫 | 無可對應料號 | XX米
| 單套管 |  | 1/4" | XX M | 316L BA無縫 | 無可對應料號 | XX米
| 單套管 |  | 3/8" | XX M | 316L BA無縫 | TUBE[小管徑]-316L BA-3/8" | XX米
| 單套管 |  | 1/2" | XX M | 316L BA無縫 | TUBE[小管徑]-316L BA-1/2" | XX米
| 單套管 |  | 5/8" | XX M | 316L BA無縫 | TUBE[小管徑]-316L BA-3/4" | XX米
| 單套管 |  | 3/4" | XX M | 316L BA無縫 | 無可對應料號 | XX米
| 單套管 |  | 1" | XX M | 316L BA無縫 | 無可對應料號 | XX米
| 單套管 |  | 1-1/4" | XX M | 316L BA無縫 | 無可對應料號 | XX米
| 單套管 |  | 1-1/2" | XX M | 316L BA無縫 | 無可對應料號 | XX米
| 單套管 |  | 2" | XX M | 316L BA無縫 | 無可對應料號 | XX米
| 單套管 |  | 2-1/4" | XX M | 316L BA無縫 | 無可對應料號 | XX米
| 單套管 |  | 2-1/2" | XX M | 316L BA無縫 | 無可對應料號 | XX米
| 單套管 |  | 15A | XX M | 316L BA無縫 | PIPE-316L BA-15A | XX米
| 單套管 |  | 20A | XX M | 316L BA無縫 | 無可對應料號 | XX米
| 單套管 |  | 25A | XX M | 316L BA無縫 | PIPE-316L BA-25A | XX米
| 單套管 |  | 32A | XX M | 316L BA無縫 | 無可對應料號 | XX米
| 單套管 |  | 40A | XX M | 316L BA無縫 | 無可對應料號 | XX米
| 單套管 |  | 50A | XX M | 316L BA無縫 | PIPE-316L BA-50A | XX米
| 單套管 |  | 65A | XX M | 316L BA無縫 | 無可對應料號 | XX米
| 單套管 |  | 80A | XX M | 316L BA無縫 | 無可對應料號 | XX米
| 單套管 |  | 100A | XX M | 316L BA無縫 | 無可對應料號 | XX米
| 單套管 |  | 150A | XX M | 316L BA無縫 | 無可對應料號 | XX米
| 單套管 |  | 200A | XX M | 316L BA無縫 | 無可對應料號 | XX米
| 單套管 |  | 250A | XX M | 316L BA無縫 | 無可對應料號 | XX米
| 單套管 |  | 1/8" | XX M | 304L BA有縫 | 無可對應料號 | XX米
| 單套管 |  | 1/4" | XX M | 304L BA有縫 | 無可對應料號 | XX米
| 單套管 |  | 3/8" | XX M | 304L BA有縫 | 無可對應料號 | XX米
| 單套管 |  | 1/2" | XX M | 304L BA有縫 | 無可對應料號 | XX米
| 單套管 |  | 5/8" | XX M | 304L BA有縫 | 無可對應料號 | XX米
| 單套管 |  | 3/4" | XX M | 304L BA有縫 | 無可對應料號 | XX米
| 單套管 |  | 1" | XX M | 304L BA有縫 | 無可對應料號 | XX米
| 單套管 |  | 1-1/4" | XX M | 304L BA有縫 | 無可對應料號 | XX米
| 單套管 |  | 1-1/2" | XX M | 304L BA有縫 | 無可對應料號 | XX米
| 單套管 |  | 2" | XX M | 304L BA有縫 | 無可對應料號 | XX米
| 單套管 |  | 2-1/4" | XX M | 304L BA有縫 | 無可對應料號 | XX米
| 單套管 |  | 2-1/2" | XX M | 304L BA有縫 | 無可對應料號 | XX米
| 單套管 |  | 15A | XX M | 304L BA有縫 | 無可對應料號 | XX米
| 單套管 |  | 20A | XX M | 304L BA有縫 | 無可對應料號 | XX米
| 單套管 |  | 25A | XX M | 304L BA有縫 | 無可對應料號 | XX米
| 單套管 |  | 32A | XX M | 304L BA有縫 | 無可對應料號 | XX米
| 單套管 |  | 40A | XX M | 304L BA有縫 | 無可對應料號 | XX米
| 單套管 |  | 50A | XX M | 304L BA有縫 | 無可對應料號 | XX米
| 單套管 |  | 65A | XX M | 304L BA有縫 | 無可對應料號 | XX米
| 單套管 |  | 80A | XX M | 304L BA有縫 | 無可對應料號 | XX米
| 單套管 |  | 100A | XX M | 304L BA有縫 | 無可對應料號 | XX米
| 單套管 |  | 150A | XX M | 304L BA有縫 | 無可對應料號 | XX米
| 單套管 |  | 200A | XX M | 304L BA有縫 | 無可對應料號 | XX米
| 單套管 |  | 250A | XX M | 304L BA有縫 | 無可對應料號 | XX米
| 單套管 |  | 1/8" | XX M | 304L BA無縫 | 無可對應料號 | XX米
| 單套管 |  | 1/4" | XX M | 304L BA無縫 | 無可對應料號 | XX米
| 單套管 |  | 3/8" | XX M | 304L BA無縫 | 無可對應料號 | XX米
| 單套管 |  | 1/2" | XX M | 304L BA無縫 | 無可對應料號 | XX米
| 單套管 |  | 5/8" | XX M | 304L BA無縫 | 無可對應料號 | XX米
| 單套管 |  | 3/4" | XX M | 304L BA無縫 | 無可對應料號 | XX米
| 單套管 |  | 1" | XX M | 304L BA無縫 | 無可對應料號 | XX米
| 單套管 |  | 1-1/4" | XX M | 304L BA無縫 | 無可對應料號 | XX米
| 單套管 |  | 1-1/2" | XX M | 304L BA無縫 | 無可對應料號 | XX米
| 單套管 |  | 2" | XX M | 304L BA無縫 | 無可對應料號 | XX米
| 單套管 |  | 2-1/4" | XX M | 304L BA無縫 | 無可對應料號 | XX米
| 單套管 |  | 2-1/2" | XX M | 304L BA無縫 | 無可對應料號 | XX米
| 單套管 |  | 15A | XX M | 304L BA無縫 | 無可對應料號 | XX米
| 單套管 |  | 20A | XX M | 304L BA無縫 | 無可對應料號 | XX米
| 單套管 |  | 25A | XX M | 304L BA無縫 | 無可對應料號 | XX米
| 單套管 |  | 32A | XX M | 304L BA無縫 | 無可對應料號 | XX米
| 單套管 |  | 40A | XX M | 304L BA無縫 | 無可對應料號 | XX米
| 單套管 |  | 50A | XX M | 304L BA無縫 | 無可對應料號 | XX米
| 單套管 |  | 65A | XX M | 304L BA無縫 | 無可對應料號 | XX米
| 單套管 |  | 80A | XX M | 304L BA無縫 | 無可對應料號 | XX米
| 單套管 |  | 100A | XX M | 304L BA無縫 | 無可對應料號 | XX米
| 單套管 |  | 150A | XX M | 304L BA無縫 | 無可對應料號 | XX米
| 單套管 |  | 200A | XX M | 304L BA無縫 | 無可對應料號 | XX米
| 單套管 |  | 250A | XX M | 304L BA無縫 | 無可對應料號 | XX米
| 單套管 |  | 1/8" | XX M | 304L AP有縫 | 無可對應料號 | XX米
| 單套管 |  | 1/4" | XX M | 304L AP有縫 | TUBE[小管徑]-304 AP-1/4" | XX米
| 單套管 |  | 3/8" | XX M | 304L AP有縫 | TUBE[小管徑]-304 AP-3/8" | XX米
| 單套管 |  | 1/2" | XX M | 304L AP有縫 | TUBE[小管徑]-304 AP-1/2" | XX米
| 單套管 |  | 5/8" | XX M | 304L AP有縫 | TUBE[小管徑]-304 AP-5/8" | XX米
| 單套管 |  | 3/4" | XX M | 304L AP有縫 | TUBE[小管徑]-304 AP-3/4" | XX米
| 單套管 |  | 1" | XX M | 304L AP有縫 | 無可對應料號 | XX米
| 單套管 |  | 1-1/4" | XX M | 304L AP有縫 | 無可對應料號 | XX米
| 單套管 |  | 1-1/2" | XX M | 304L AP有縫 | 無可對應料號 | XX米
| 單套管 |  | 2" | XX M | 304L AP有縫 | 無可對應料號 | XX米
| 單套管 |  | 2-1/4" | XX M | 304L AP有縫 | 無可對應料號 | XX米
| 單套管 |  | 2-1/2" | XX M | 304L AP有縫 | 無可對應料號 | XX米
| 單套管 |  | 15A | XX M | 304L AP有縫 | 無可對應料號 | XX米
| 單套管 |  | 20A | XX M | 304L AP有縫 | 無可對應料號 | XX米
| 單套管 |  | 25A | XX M | 304L AP有縫 | 無可對應料號 | XX米
| 單套管 |  | 32A | XX M | 304L AP有縫 | 無可對應料號 | XX米
| 單套管 |  | 40A | XX M | 304L AP有縫 | 無可對應料號 | XX米
| 單套管 |  | 50A | XX M | 304L AP有縫 | 無可對應料號 | XX米
| 單套管 |  | 65A | XX M | 304L AP有縫 | 無可對應料號 | XX米
| 單套管 |  | 80A | XX M | 304L AP有縫 | 無可對應料號 | XX米
| 單套管 |  | 100A | XX M | 304L AP有縫 | 無可對應料號 | XX米
| 單套管 |  | 150A | XX M | 304L AP有縫 | 無可對應料號 | XX米
| 單套管 |  | 200A | XX M | 304L AP有縫 | 無可對應料號 | XX米
| 單套管 |  | 250A | XX M | 304L AP有縫 | 無可對應料號 | XX米
| 單套管 |  | 1/8" | XX M | 304L AP無縫 | 無可對應料號 | XX米
| 單套管 |  | 1/8" | XX M | 304L AP無縫 | 無可對應料號 | XX米
| 單套管 |  | 1/4" | XX M | 304L AP無縫 | TUBE[小管徑]-304 AP-1/4" | XX米
| 單套管 |  | 3/8" | XX M | 304L AP無縫 | TUBE[小管徑]-304 AP-3/8" | XX米
| 單套管 |  | 1/2" | XX M | 304L AP無縫 | TUBE[小管徑]-304 AP-1/2" | XX米
| 單套管 |  | 5/8" | XX M | 304L AP無縫 | TUBE[小管徑]-304 AP-5/8" | XX米
| 單套管 |  | 3/4" | XX M | 304L AP無縫 | TUBE[小管徑]-304 AP-3/4" | XX米
| 單套管 |  | 1" | XX M | 304L AP無縫 | 無可對應料號 | XX米
| 單套管 |  | 1-1/4" | XX M | 304L AP無縫 | 無可對應料號 | XX米
| 單套管 |  | 1-1/2" | XX M | 304L AP無縫 | 無可對應料號 | XX米
| 單套管 |  | 2" | XX M | 304L AP無縫 | 無可對應料號 | XX米
| 單套管 |  | 2-1/4" | XX M | 304L AP無縫 | 無可對應料號 | XX米
| 單套管 |  | 2-1/2" | XX M | 304L AP無縫 | 無可對應料號 | XX米
| 單套管 |  | 15A | XX M | 304L AP無縫 | 無可對應料號 | XX米
| 單套管 |  | 20A | XX M | 304L AP無縫 | 無可對應料號 | XX米
| 單套管 |  | 25A | XX M | 304L AP無縫 | 無可對應料號 | XX米
| 單套管 |  | 32A | XX M | 304L AP無縫 | 無可對應料號 | XX米
| 單套管 |  | 40A | XX M | 304L AP無縫 | 無可對應料號 | XX米
| 單套管 |  | 50A | XX M | 304L AP無縫 | 無可對應料號 | XX米
| 單套管 |  | 65A | XX M | 304L AP無縫 | 無可對應料號 | XX米
| 單套管 |  | 80A | XX M | 304L AP無縫 | 無可對應料號 | XX米
| 單套管 |  | 100A | XX M | 304L AP無縫 | 無可對應料號 | XX米
| 單套管 |  | 150A | XX M | 304L AP無縫 | 無可對應料號 | XX米
| 單套管 |  | 200A | XX M | 304L AP無縫 | 無可對應料號 | XX米
| 單套管 |  | 250A | XX M | 304L AP無縫 | 無可對應料號 | XX米
雙套管 | A2源頭-管線類別 | A6-源頭-雙套管尺寸 | D2-盤面-尺寸 | 選單C1(長度只影響數量幾米) | C2-管線-材質 | 料表 | 數量 | 備註
一次就要出兩組管線 | 雙套管 | 1/2"*1/4" |  | XX M |  | TUBE[小管徑]-316L EP-1/4" | XX米 | 內管固定配EP
|  |  |  | XX M |  | TUBE[小管徑]-304 AP-1/2" | XX米 | 外管固定配AP
| 雙套管 | 5/8"*3/8" |  | XX M |  | TUBE[小管徑]-316L EP-3/8" | XX米 | 內管固定配EP
|  |  |  | XX M |  | TUBE[小管徑]-304 AP-5/8" | XX米 | 外管固定配AP
| 雙套管 | 3/4"*1/2" |  | XX M |  | TUBE[小管徑]-316L EP-1/2" | XX米 | 內管固定配EP
|  |  |  | XX M |  | TUBE[小管徑]-304 AP-3/4" | XX米 | 外管固定配AP
軟管 | A2源頭-管線類別 |  | F2-設備-尺寸 | C1-管線-長度 | C2-管線-材質 | 料表 | 數量
| 軟管 |  | 6MM | XX M | 軟管(PFA or PTFE) | PTFE (軟管)M--6mm | XX米
| 軟管 |  | 8MM | XX M | 軟管(PFA or PTFE) | PTFE (軟管)M--8mm | XX米
| 軟管 |  | 10MM | XX M | 軟管(PFA or PTFE) | PTFE (軟管)M--10mm | XX米
| 軟管 |  | 12MM | XX M | 軟管(PFA or PTFE) | PTFE (軟管)M--12mm | XX米
| 軟管 |  | 16MM | XX M | 軟管(PFA or PTFE) | 無可對應料號 | XX米
| 軟管 |  | 1/8" | XX M | 軟管(PFA or PTFE) | PTFE (軟管)M--1/4" | XX米
| 軟管 |  | 1/4" | XX M | 軟管(PFA or PTFE) | PTFE (軟管)M--3/8" | XX米
| 軟管 |  | 3/8" | XX M | 軟管(PFA or PTFE) | PTFE (軟管)M--1/2" | XX米
| 軟管 |  | 1/2" | XX M | 軟管(PFA or PTFE) | PTFE (軟管)M--3/4" | XX米
| 軟管 |  | 5/8" | XX M | 軟管(PFA or PTFE) | PTFE (軟管)M--1" | XX米
| 軟管 |  | 3/4" | XX M | 軟管(PFA or PTFE) | 無可對應料號 | XX米
| 軟管 |  | 1" | XX M | 軟管(PFA or PTFE) | 無可對應料號 | XX米
| 軟管 |  | 1-1/4" | XX M | 軟管(PFA or PTFE) | 無可對應料號 | XX米
| 軟管 |  | 1-1/2" | XX M | 軟管(PFA or PTFE) | 無可對應料號 | XX米
| 軟管 |  | 2" | XX M | 軟管(PFA or PTFE) | 無可對應料號 | XX米
| 軟管 |  | 2-1/4" | XX M | 軟管(PFA or PTFE) | 無可對應料號 | XX米
| 軟管 |  | 2-1/2" | XX M | 軟管(PFA or PTFE) | 無可對應料號 | XX米
| 軟管 |  | 15A | XX M | 軟管(PFA or PTFE) | 無可對應料號 | XX米
| 軟管 |  | 20A | XX M | 軟管(PFA or PTFE) | 無可對應料號 | XX米
| 軟管 |  | 25A | XX M | 軟管(PFA or PTFE) | 無可對應料號 | XX米
| 軟管 |  | 32A | XX M | 軟管(PFA or PTFE) | 無可對應料號 | XX米
| 軟管 |  | 40A | XX M | 軟管(PFA or PTFE) | 無可對應料號 | XX米
| 軟管 |  | 50A | XX M | 軟管(PFA or PTFE) | 無可對應料號 | XX米
| 軟管 |  | 65A | XX M | 軟管(PFA or PTFE) | 無可對應料號 | XX米
| 軟管 |  | 80A | XX M | 軟管(PFA or PTFE) | 無可對應料號 | XX米
| 軟管 |  | 100A | XX M | 軟管(PFA or PTFE) | 無可對應料號 | XX米
| 軟管 |  | 150A | XX M | 軟管(PFA or PTFE) | 無可對應料號 | XX米
| 軟管 |  | 200A | XX M | 軟管(PFA or PTFE) | 無可對應料號 | XX米
| 軟管 |  | 250A | XX M | 軟管(PFA or PTFE) | 無可對應料號 | XX米

## 料表編碼規則 (hidden)
料號編碼原則
長度上限40碼 |  |  | 規劃長度:15 |  |  |  | 負責人: |  | 尚則
識別碼 |  | 種類
X | 系統 | XXX | 產品類型 | XX | 接頭形式 | XXX | 尺寸 | XX | 規格 | XX | 廠牌 | XX | 特殊
G | 氣體材料 | BEV | BELLOW VALVE | 00 | _NA_ | 001 | 6MM | 00 | _NA | 00 | _NA | 00 | _無
D | 研發產品 | BAV | BALL VALVE_球閥 | 01 | _SWG_ | 002 | 8MM | 01 | _304L AP無縫 | 01 | _OHNO | 01 | _45度
|  | CAP | CAP_管塞 | 02 | _VCR-M_ | 003 | 10MM | 02 | _316L BA無縫 | 02 | _DAJA | 02 | _10S
|  | CHV | CHECK VALVE_逆止閥 | 03 | _VCR-F_ | 004 | 12MM | 03 | _316L EP無縫 | 03 | _PARKER | 03 | _ISE20C-V-P-B2-WK
|  | COT | Coil Tube_線圈繞管 | 04 | _WELD_ | 005 | 16MM | 04 | _304L AP有縫 | 04 | _FUJIKIN | 04 | _ZT-60-Y02
|  | DOE | DOUBLE ELBOW_雙套彎頭 | 05 | _TUBE_ | 006 | 1/8" | 05 | _316L BA有縫 | 05 | _IHARA | 05 | _44-3263H2122-003
|  | DOT | DOUBLE TEE_雙套三通 | 06 | _省力快接_ | 007 | 1/4" | 06 | _316L EP有縫 | 06 | _SCV | 06 | _霧面
|  | DIV | DIAPHRAGM VALVE_隔膜閥 | 07 | _C式快接_ | 008 | 3/8" | 07 | _PFA(軟管) | 07 | _KSK | 07 | _亮面
|  | ELS | ELBOW-S_彎頭-S | 08 | _PT 內牙_ | 009 | 1/2" | 08 | _SWG | 08 | _NICHIAS | 08 | _EUV N2 TEE
|  | ELL | ELBOW-L_彎頭-L | 09 | _PT 外牙_ | 010 | 5/8" | 09 | _316L BA OPP | 09 | _FU-LOK | 09 | _TF-641D0-G01
|  | ELM | ELBOW-M_彎頭-MICRO | 10 | _NPT 內牙_ | 011 | 3/4" | 10 | _316L BA IPP | 10 | _JSK | 10 | _TF-641D0-G02
|  | UNE | UNION ELBOW_SWG彎頭 | 11 | _NPT 外牙_ | 012 | 1" | 11 | _316L BA IOPP | 11 | _KUZE | 11 | _TF-641D0-G03
|  | UNT | UNION TEE_SWG三通 | 12 | _NPT內牙*SWG_ | 013 | 1-1/4" | 12 | _316L EP OPP | 12 | _NEWBEST | 12 | _LF
|  | UNI | UNION_SWG平接頭 | 13 | _NPT外牙*SWG_ | 014 | 1-1/2" | 13 | _316L EP IPP | 13 | _NIHON | 13 | _HF
|  | URT | UNION-R-TEE_SWG大小頭三通 | 14 | _NPT內牙*VCR-F_ | 015 | 2" | 14 | _316L EP IOPP | 14 | _KOBE | 14 | _LP
|  | UNR | UNION-R_SWG大小頭 | 15 | _NPT內牙*VCR-M_ | 016 | 2-1/4" | 15 | _316L EP HP高壓 | 15 | _東京計裝 | 15 | _HP
|  | FIL | FILTER-過濾器 | 16 | _NPT外牙*VCR-F_ | 017 | 2-1/2" | 16 | _316L EP LP 低壓 | 16 | _AP TECH | 16 | _25±0.3℃
|  | FLT | Flexible tube軟管 | 17 | _NPT外牙*VCR-M_ | 018 | 15A | 17 | _背接式0-160 PSI | 17 | _MILLIPORE | 17 | _FULL SET
|  | GAU | GAUGE_錶頭 | 18 | _PT內牙*SWG_ | 019 | 20A | 18 | _背接式0-30 PSI | 18 | _BENKAN | 18 | _PARTS
|  | GFM | Gas Flow Meter_氣體流量顯示器 | 19 | _PT外牙*SWG_ | 020 | 25A | 19 | _背接式0-200 PSI | 19 | _TTSFV | 19 | _15mm
|  | GLL | Gland-L_VCR接頭-L | 20 | _PT內牙*VCR-F_ | 021 | 32A | 20 | _背接式0-3000 PSI | 20 | _ASFLOW | 20 | _30mm
|  | GLS | Gland-S_VCR接頭-S | 21 | _PT內牙*VCR-M_ | 022 | 40A | 21 | _直立式0-160 PSI | 21 | _NKS
|  | GLM | Gland-M_VCR接頭-MICRO | 22 | _PT外牙*VCR-F_ | 023 | 50A | 22 | _直立式0-30 PSI | 22 | _WIKA
|  | GLH | Gland-Hi_VCR接頭-Hi | 23 | _PT外牙*VCR-M_ | 024 | 65A | 23 | _直立式0-200 PSI | 23 | _PALL
|  | GAS | GASKET_墊片 | 24 | _C式快接*SWG_ | 025 | 80A | 24 | _直立式0-3000 PSI | 24 | _GEM-TECH
|  | JIS | JIS鋼瓶接頭 | 25 | _省力快接*SWG_ | 026 | 100A | 25 | _背接式訊號錶 | 25 | _TEM
|  | TES | TEE-S_三通-S | 26 | _JIS22R_ | 027 | 150A | 26 | _直立式訊號錶 | 26 | _華記
|  | TEL | TEE-L_三通-L | 27 | _JIS22L_ | 028 | 200A | 27 | _有爪 | 27 | _CKD
|  | TEM | TEE-M_三通-MICRO | 28 | _法蘭式_ | 029 | 250A | 28 | _無爪 | 28 | _SMC
|  | NEV | NEEDLE VALVE_流量調節閥 | 29 | _Rc_ | 030 | 8MM*6MM | 29 | _包覆式 | 29 | _SWAGELOK
|  | NPU | NPT*UNION_NPT轉SWG接頭 | 30 | _磁吸_ | 031 | 10MM*6MM | 30 | _SUS | 30 | _SIMPURE瑞立亞
|  | NUF | NUT-F | 31 | _端面機鐵件_ | 032 | 12MM*6MM | 31 | _2P調壓閥 | 31 | _TESCOM
|  | NUM | NUT-M |  |  | 033 | 16MM*6MM | 32 | _3P調壓閥 | 32 | _HMJ
|  | NUH | NUT-Hi |  |  | 034 | 10MM*8MM | 33 | _4P調壓閥 | 33 | _LSF
|  | OVT | OVER TUBE_滑套 |  |  | 035 | 12MM*8MM | 34 | _304L AP油管 | 34 | _OTHER
|  | PCV | Pneumatic Control Valve_氣動閥 |  |  | 036 | 16MM*8MM | 35 | _0-300 LPM | 35 | _TORR
|  | PIP | PIPE_管材 |  |  | 037 | 12MM*10MM | 36 | _背接式0-100 PSI | 36 | _GENIIDEAS
|  | PLU | PLUG_管塞 |  |  | 038 | 16MM*10MM | 37 | _背接式-30inhg~160 PSI | 37 | _TRACO
|  | PUR | PURIFIER_純化器 |  |  | 039 | 16MM*12MM | 38 | _背接式0-1.0 Mpa | 38 | _DAIKIN
|  | RCT | REDUCER TEE_大小頭三通 |  |  | 040 | 1/8"*6MM | 39 | _背接式-30 inhg-0 psi
|  | REC | REDUCER_大小頭 |  |  | 041 | 1/4"*6MM | 40 | _背接式0-150 psi
|  | RGT | REGULATOR_調壓閥 |  |  | 042 | 3/8"*6MM | 41 | _直立式0-1000 PSI
|  | SPR | Spring_彈簧 |  |  | 043 | 3/4"*6MM | 42 | _背接式0-5 psi
|  | STS | STOP SPACER_收尾環 |  |  | 044 | 1/8"*8MM | 43 | _直立式0-100 PSI
|  | SSQ | Stainless Steel Quick Couplings_不鏽鋼快速接頭 |  |  | 045 | 1/4"*8MM | 44 | _直立式0-600 PSI
|  | SSV | Series Solenold Valve_電磁閥 |  |  | 046 | 3/8"*8MM | 45 | _直立式-30inhg~160 PSI
|  | TUP | TUBE PLUG_帽蓋 |  |  | 047 | 3/4"*8MM | 46 | _電子式 VCR背接錶頭(有訊號線),1/4"
|  | TUB | TUBE_管材 |  |  | 048 | 1/8"*10MM | 47 | _316L V+V
|  | UPG | UPG-GLAND |  |  | 049 | 1/4"*10MM | 48 | _304L BA無縫
|  | UPK | UPG-GASKET |  |  | 050 | 3/8"*10MM | 49 | _304L BA有縫
|  | UPN | UPG-NUT |  |  | 051 | 3/4"*10MM | 50 | _316L EP 無
|  | VCT | VCR TEE_VCR式三通 |  |  | 052 | 1/8"*12MM | 51 | _316L BA 無
|  | INS | INSERT_塞心 |  |  | 053 | 1/4"*12MM | 52 | _電子式 SWG背接錶頭(有訊號線),1/4"
|  | SPS | Space Slicer |  |  | 054 | 3/8"*12MM | 53 | _POM
|  | CTE | 客製化管件 |  |  | 055 | 3/4"*12MM | 54 | _PP
|  | NDV | Needle Valve-限流控制閥 |  |  | 056 | 1/8"*16MM | 55 | _24V DC
|  | FLM | Flow Meter-限流顯示器 |  |  | 057 | 1/4"*16MM | 56 | _0.3µm
|  | KCH | Klaws-Claw Hook-爪勾 |  |  | 058 | 3/8"*16MM | 57 | _5µm
|  | KBP | Klaws-Bolt Post-螺栓立柱 |  |  | 059 | 3/4"*16MM | 58 | _0020-45928-Bushing
|  | KTB | Klaws-Tight Block-迫緊塊 |  |  | 060 | 1/4"*1/8" | 59 | _0021-33903-Guide Pin Bracket
|  | KSG | Klaws-Shaped Gasket-ㄇ形墊片 |  |  | 061 | 3/8"1/8" | 60 | _0021-33904-Guide Pin
|  | THM | 耐高壓溫濕度計 |  |  | 062 | 1/2"*1/8" | 61 | _0021-41764-DT Acrylic Cover (Top)
|  | KLS | Klaws |  |  | 063 | 5/8"1/8" | 62 | _0040-89792-DT Acrylic Cover (Bottom)
|  | DGV | Diaphragm Actuated Globe Valve-穩壓閥 |  |  | 064 | 3/4"*1/8" | 63 | _3690-01538-SCR CAP SKT
|  | OMS | Oil Mist Separator-油霧分離器 |  |  | 065 | 3/8"*1/4" | 64 | _3690-01883-SCRCAP SKT (silver)
|  | CRK | Chuck Repair Kits |  |  | 066 | 1/2"*1/4" | 65 | _3690-05363-SCR CAPTIVE PANEL
|  | HKP | HexaKap |  |  | 067 | 5/8"*1/4" | 66 | _3780-01196-SPR CPRSN
|  | EFM | 新型端面機 |  |  | 068 | 3/4"*1/4 | 67 | _3880-01426-WSHR THRUST
|  | MSR | 端面機磁梭環 |  |  | 069 | 1"*1/4" | 68 | _0200-02986-DT Foil Graphite
[6 empty] | 070 | 2"*1/4" | 69 | _3550-01002-Pin Dowel
[6 empty] | 071 | 15A*1/4" | 70 | _3691-01668-SCR CAP SKT
[6 empty] | 072 | 20A*1/4" | 71 | _3700-05174-ORING (in ship along)
[6 empty] | 073 | 25A*1/4" | 72 | _3780-00349-SPR CPRSN
[6 empty] | 074 | 32A*1/4" | 73 | _3880-01246-SWSHRFLAT #10
[6 empty] | 075 | 40A*1/4" | 74 | _0200-05948-DT Ctr Hole Gas Plug (standard)
[6 empty] | 076 | 50A*1/4" | 75 | _3700-00249-ORING (standard)
[6 empty] | 077 | 65A*1/4" | 76 | _PMMA
[6 empty] | 078 | 80A*1/4" | 77 | _S45C
[6 empty] | 079 | 100A*1/4"
[6 empty] | 080 | 150A*1/4"
[6 empty] | 081 | 200A*1/4"
[6 empty] | 082 | 250A*1/4"
[6 empty] | 083 | 1/2"*3/8"
[6 empty] | 084 | 5/8"*3/8"
[6 empty] | 085 | 3/4"*3/8"
[6 empty] | 086 | 1"*3/8"
[6 empty] | 087 | 2"*3/8"
[6 empty] | 088 | 15A*3/8"
[6 empty] | 089 | 20A*3/8"
[6 empty] | 090 | 25A*3/8"
[6 empty] | 091 | 32A*3/8"
[6 empty] | 092 | 40A*3/8"
[6 empty] | 093 | 50A*3/8"
[6 empty] | 094 | 65A*3/8"
[6 empty] | 095 | 80A*3/8"
[6 empty] | 096 | 100A*3/8"
[6 empty] | 097 | 150A*3/8"
[6 empty] | 098 | 200A*3/8"
[6 empty] | 099 | 250A*3/8"
[6 empty] | 100 | 5/8"*1/2"
[6 empty] | 101 | 3/4"*1/2"
[6 empty] | 102 | 1"*1/2"
[6 empty] | 103 | 2"*1/2"
[6 empty] | 104 | 15A*1/2"
[6 empty] | 105 | 20A*1/2"
[6 empty] | 106 | 25A*1/2"
[6 empty] | 107 | 32A*1/2"
[6 empty] | 108 | 40A*1/2"
[6 empty] | 109 | 50A*1/2"
[6 empty] | 110 | 65A*1/2"
[6 empty] | 111 | 80A*1/2"
[6 empty] | 112 | 100A*1/2"
[6 empty] | 113 | 150A*1/2"
[6 empty] | 114 | 200A*1/2"
[6 empty] | 115 | 250A*1/2"
[6 empty] | 116 | 3/4"*5/8"
[6 empty] | 117 | 1"*5/8"
[6 empty] | 118 | 2"*5/8"
[6 empty] | 119 | 15A*5/8"
[6 empty] | 120 | 20A*5/8"
[6 empty] | 121 | 25A*5/8"
[6 empty] | 122 | 32A*5/8"
[6 empty] | 123 | 40A*5/8"
[6 empty] | 124 | 50A*5/8"
[6 empty] | 125 | 65A*5/8"
[6 empty] | 126 | 80A*5/8"
[6 empty] | 127 | 100A*5/8"
[6 empty] | 128 | 150A*5/8"
[6 empty] | 129 | 200A*5/8"
[6 empty] | 130 | 250A*5/8"
[6 empty] | 131 | 1"*3/4"
[6 empty] | 132 | 2"*3/4"
[6 empty] | 133 | 15A*3/4"
[6 empty] | 134 | 20A*3/4"
[6 empty] | 135 | 25A*3/4"
[6 empty] | 136 | 32A*3/4"
[6 empty] | 137 | 40A*3/4"
[6 empty] | 138 | 50A*3/4"
[6 empty] | 139 | 65A*3/4"
[6 empty] | 140 | 80A*3/4"
[6 empty] | 141 | 100A*3/4"
[6 empty] | 142 | 150A*3/4"
[6 empty] | 143 | 200A*3/4"
[6 empty] | 144 | 250A*3/4"
[6 empty] | 145 | 2"*1"
[6 empty] | 146 | 15A*1"
[6 empty] | 147 | 20A*1"
[6 empty] | 148 | 25A*1"
[6 empty] | 149 | 32A*1"
[6 empty] | 150 | 40A*1"
[6 empty] | 151 | 50A*1"
[6 empty] | 152 | 65A*1"
[6 empty] | 153 | 80A*1"
[6 empty] | 154 | 100A*1"
[6 empty] | 155 | 150A*1"
[6 empty] | 156 | 200A*1"
[6 empty] | 157 | 250A*1"
[6 empty] | 158 | 15A*2"
[6 empty] | 159 | 20A*2"
[6 empty] | 160 | 25A*2"
[6 empty] | 161 | 32A*2"
[6 empty] | 162 | 40A*2"
[6 empty] | 163 | 50A*2"
[6 empty] | 164 | 65A*2"
[6 empty] | 165 | 80A*2"
[6 empty] | 166 | 100A*2"
[6 empty] | 167 | 150A*2"
[6 empty] | 168 | 200A*2"
[6 empty] | 169 | 250A*2"
[6 empty] | 170 | 20A*15A
[6 empty] | 171 | 25A*15A
[6 empty] | 172 | 32A*15A
[6 empty] | 173 | 40A*15A
[6 empty] | 174 | 50A*15A
[6 empty] | 175 | 65A*15A
[6 empty] | 176 | 80A*15A
[6 empty] | 177 | 100A*15A
[6 empty] | 178 | 150A*15A
[6 empty] | 179 | 200A*15A
[6 empty] | 180 | 250A*15A
[6 empty] | 181 | 25A*20A
[6 empty] | 182 | 32A*20A
[6 empty] | 183 | 40A*20A
[6 empty] | 184 | 50A*20A
[6 empty] | 185 | 65A*20A
[6 empty] | 186 | 80A*20A
[6 empty] | 187 | 100A*20A
[6 empty] | 188 | 150A*20A
[6 empty] | 189 | 200A*20A
[6 empty] | 190 | 250A*20A
[6 empty] | 191 | 32A*25A
[6 empty] | 192 | 40A*25A
[6 empty] | 193 | 50A*25A
[6 empty] | 194 | 65A*25A
[6 empty] | 195 | 80A*25A
[6 empty] | 196 | 100A*25A
[6 empty] | 197 | 150A*25A
[6 empty] | 198 | 200A*25A
[6 empty] | 199 | 250A*25A
[6 empty] | 200 | 40A*32A
[6 empty] | 201 | 50A*32A
[6 empty] | 202 | 65A*32A
[6 empty] | 203 | 80A*32A
[6 empty] | 204 | 100A*32A
[6 empty] | 205 | 150A*32A
[6 empty] | 206 | 200A*32A
[6 empty] | 207 | 250A*32A
[6 empty] | 208 | 50A*40A
[6 empty] | 209 | 65A*40A
[6 empty] | 210 | 80A*40A
[6 empty] | 211 | 100A*40A
[6 empty] | 212 | 150A*40A
[6 empty] | 213 | 200A*40A
[6 empty] | 214 | 250A*40A
[6 empty] | 215 | 65A*50A
[6 empty] | 216 | 80A*50A
[6 empty] | 217 | 100A*50A
[6 empty] | 218 | 150A*50A
[6 empty] | 219 | 200A*50A
[6 empty] | 220 | 250A*50A
[6 empty] | 221 | 80A*65A
[6 empty] | 222 | 100A*65A
[6 empty] | 223 | 150A*65A
[6 empty] | 224 | 200A*65A
[6 empty] | 225 | 250A*65A
[6 empty] | 226 | 100A*80A
[6 empty] | 227 | 150A*80A
[6 empty] | 228 | 200A*80A
[6 empty] | 229 | 250A*80A
[6 empty] | 230 | 150A*100A
[6 empty] | 231 | 200A*100A
[6 empty] | 232 | 250A*100A
[6 empty] | 233 | 200A*150A
[6 empty] | 234 | 250A*150A
[6 empty] | 235 | 250A*200A
[6 empty] | 236 | 1/2"*8MM
[6 empty] | 237 | 1/2"*10MM
[6 empty] | 238 | 1/2"*12MM
[6 empty] | 239 | 1/2"*3/4"
[6 empty] | 240 | 40A*1-1/2"
[6 empty] | 241 | 32A*1-1/2"
[6 empty] | 242 | 25A*1-1/4"
[6 empty] | 243 | 1/2"*813MM
[6 empty] | 244 | 1/2"*453MM
[6 empty] | 245 | 1/2"*660MM
[6 empty] | 246 | 1/2"*940MM
[6 empty] | 247 | 1/4"*3/8"
[6 empty] | 248 | 1/4"*1/2"
[6 empty] | 249 | 1/4"*3/4"
[6 empty] | 250 | 1/4"*1"
[6 empty] | 251 | 3/8"*1/2"
[6 empty] | 252 | 3/8"*3/4"
[6 empty] | 253 | 3/8"*1"
[6 empty] | 254 | 1/2"*3/4"
[6 empty] | 255 | 1/2"*1"
[6 empty] | 256 | 3/4"*1
[6 empty] | 257 | 1/2"*6MM
[6 empty] | 258 | 12" CHUCK
[6 empty] | 259 | 1/2"~3/4"

## 台積氣體材料列表 (hidden)
附屬配件類別。 無法由單線圖繪製判斷，提醒使用者填寫 | 轉接頭類別。 無法由單線圖繪製判斷，提醒使用者填寫。 | 管線配件類別，由單線圖資訊判斷數量。 | VCR材料類別，由單線圖資訊判斷數量。 | 雙套管材料類別，由單線圖資訊判斷數量。 | 閥件材料類別，由單線圖資訊判斷數量。 | 管線材料類別，由單線圖資訊判斷數量。 | 盤面材料類別，由單線圖資訊判斷數量。
CAP-VCR | UNION | TEE | S-Gland | DOUBLE TEE | Ball Valve | TUBE | PANAL(SWG)
Plug (VCR) | R-UNION | ELBOW | F-NUT | STOP SPACER 收尾環 | DIAPHRAGM VALVE | PIPE | PANAL(VCR)
INSERT 塞心 | UNION Elbow | REDUCER | L-Gland | Over Tube 滑套 | REGULATOR (SWG) | PTFE (軟管) | E-PANAL(SWG)
Plug-SWG | UNION TEE | REDUCER TEE | M-NUT | 彈簧 | REGULATOR |  | E-PANAL(VCR)
| R-UNION TEE |  | Gasket |  |  |  | GAUGE-Tube
| TEE(M-VCR) | [5 empty] | GAUGE-VCR
| REDUCER TEE-VCR | [5 empty] | 負壓訊號錶頭-VCR

## 管線 (聚賢)
單套管 | A2源頭-管線類別 |  | D2-盤面-尺寸 | C1-管線-長度 | C2-管線-材質 | KUZE | KUZE | NEWBEST | NEWBEST | DAJA | DAJA | NIHON | NIHON | KOBE | KOBE | SUMIKIN | SUMIKIN | AP TECH | AP TECH | NICHIAS | NICHIAS | DAIKIN | DAIKIN | PU | PU | 數量
| 單套管 |  | 1/8" | XX M | 316L EP有縫 | [20 empty] | XX米
| 單套管 |  | 1/4" | XX M | 316L EP有縫 |  |  | 氣體材料TUBE_管材_WELD_1/4"_316L EP有縫_NEWBEST_無 | GTUB04007061200 | [16 empty] | XX米
| 單套管 |  | 3/8" | XX M | 316L EP有縫 | [20 empty] | XX米
| 單套管 |  | 1/2" | XX M | 316L EP有縫 | [20 empty] | XX米
| 單套管 |  | 5/8" | XX M | 316L EP有縫 | [20 empty] | XX米
| 單套管 |  | 3/4" | XX M | 316L EP有縫 | [20 empty] | XX米
| 單套管 |  | 1" | XX M | 316L EP有縫 | [20 empty] | XX米
| 單套管 |  | 1-1/4" | XX M | 316L EP有縫 | [20 empty] | XX米
| 單套管 |  | 1-1/2" | XX M | 316L EP有縫 | [20 empty] | XX米
| 單套管 |  | 2" | XX M | 316L EP有縫 | [20 empty] | XX米
| 單套管 |  | 2-1/4" | XX M | 316L EP有縫 | [20 empty] | XX米
| 單套管 |  | 2-1/2" | XX M | 316L EP有縫 | [20 empty] | XX米
| 單套管 |  | 15A | XX M | 316L EP有縫 | [20 empty] | XX米
| 單套管 |  | 20A | XX M | 316L EP有縫 | [20 empty] | XX米
| 單套管 |  | 25A | XX M | 316L EP有縫 | [20 empty] | XX米
| 單套管 |  | 32A | XX M | 316L EP有縫 | [20 empty] | XX米
| 單套管 |  | 40A | XX M | 316L EP有縫 | [20 empty] | XX米
| 單套管 |  | 50A | XX M | 316L EP有縫 | [20 empty] | XX米
| 單套管 |  | 65A | XX M | 316L EP有縫 | [20 empty] | XX米
| 單套管 |  | 80A | XX M | 316L EP有縫 | [20 empty] | XX米
| 單套管 |  | 100A | XX M | 316L EP有縫 | [20 empty] | XX米
| 單套管 |  | 150A | XX M | 316L EP有縫 | [20 empty] | XX米
| 單套管 |  | 200A | XX M | 316L EP有縫 | [20 empty] | XX米
| 單套管 |  | 250A | XX M | 316L EP有縫 | [20 empty] | XX米
| 單套管 |  | 1/8" | XX M | 316L EP無縫 | [20 empty] | XX米
| 單套管 |  | 1/4" | XX M | 316L EP無縫 | 氣體材料TUBE_管材_WELD_1/4"_316L EP無縫_KUZE_無 | GTUB04007031100 | 氣體材料TUBE_管材_WELD_1/4"_316L EP無縫_NEWBEST_無 | GTUB04007031200 |  |  |  |  | 氣體材料TUBE_管材_WELD_1/4"_316L EP無縫_KOBE_無 | GTUB04007031400 | [10 empty] | XX米
| 單套管 |  | 3/8" | XX M | 316L EP無縫 | 氣體材料TUBE_管材_WELD_3/8"_316L EP無縫_KUZE_無 | GTUB04008031100 | 氣體材料TUBE_管材_WELD_3/8"_316L EP無縫_NEWBEST_無 | GTUB04008031200 | [16 empty] | XX米
| 單套管 |  | 1/2" | XX M | 316L EP無縫 | 氣體材料TUBE_管材_WELD_1/2"_316L EP無縫_KUZE_無 | GTUB04009031100 | 氣體材料TUBE_管材_WELD_1/2"_316L EP無縫_NEWBEST_無 | GTUB04009031200 |  |  |  |  | 氣體材料TUBE_管材_WELD_1/2"_316L EP無縫_KOBE_無 | GTUB04009031400 | [10 empty] | XX米
| 單套管 |  | 5/8" | XX M | 316L EP無縫 | [20 empty] | XX米
| 單套管 |  | 3/4" | XX M | 316L EP無縫 | 氣體材料TUBE_管材_WELD_3/4"_316L EP無縫_KUZE_無 | GTUB04011031100 | 氣體材料TUBE_管材_WELD_3/4"_316L EP無縫_NEWBEST_無 | GTUB04011031200 |  |  |  |  | 氣體材料TUBE_管材_WELD_3/4"_316L EP無縫_KOBE_無 | GTUB04011031400 | [10 empty] | XX米
| 單套管 |  | 1" | XX M | 316L EP無縫 | [20 empty] | XX米
| 單套管 |  | 1-1/4" | XX M | 316L EP無縫 | [20 empty] | XX米
| 單套管 |  | 1-1/2" | XX M | 316L EP無縫 | [20 empty] | XX米
| 單套管 |  | 2" | XX M | 316L EP無縫 | [20 empty] | XX米
| 單套管 |  | 2-1/4" | XX M | 316L EP無縫 | [20 empty] | XX米
| 單套管 |  | 2-1/2" | XX M | 316L EP無縫 | [20 empty] | XX米
| 單套管 |  | 15A | XX M | 316L EP無縫 | 氣體材料PIPE_管材_WELD_15A_316L EP無縫_KUZE_無 | GPIP04018031100 | 氣體材料PIPE_管材_WELD_15A_316L EP無縫_NEWBEST_無 | GPIP04018031200 | [16 empty] | XX米
| 單套管 |  | 20A | XX M | 316L EP無縫 | [20 empty] | XX米
| 單套管 |  | 25A | XX M | 316L EP無縫 | 氣體材料PIPE_管材_WELD_25A_316L EP無縫_KUZE_無 | GPIP04020031100 | 氣體材料PIPE_管材_WELD_25A_316L EP無縫_NEWBEST_無 | GPIP04020031200 | [16 empty] | XX米
| 單套管 |  | 32A | XX M | 316L EP無縫 | [20 empty] | XX米
| 單套管 |  | 40A | XX M | 316L EP無縫 | 氣體材料PIPE_管材_WELD_40A_316L EP無縫_KUZE_無 | GPIP04022031100 | 氣體材料PIPE_管材_WELD_40A_316L EP無縫_NEWBEST_無 | GPIP04022031200 | [16 empty] | XX米
| 單套管 |  | 50A | XX M | 316L EP無縫 | 氣體材料PIPE_管材_WELD_50A_316L EP無縫_KUZE_無 | GPIP04023031100 | [6 empty] | 氣體材料PIPE_管材_WELD_50A_316L EP無縫_KOBE_無 | GPIP04023031400 | [10 empty] | XX米
| 單套管 |  | 65A | XX M | 316L EP無縫 |  |  | 氣體材料PIPE_管材_WELD_65A_316L EP無縫_NEWBEST_無 | GPIP04024031200 |  |  |  |  | 氣體材料PIPE_管材_WELD_65A_316L EP無縫_KOBE_無 | GPIP04024031400 | [10 empty] | XX米
| 單套管 |  | 80A | XX M | 316L EP無縫 | [20 empty] | XX米
| 單套管 |  | 100A | XX M | 316L EP無縫 | [20 empty] | XX米
| 單套管 |  | 150A | XX M | 316L EP無縫 | [20 empty] | XX米
| 單套管 |  | 200A | XX M | 316L EP無縫 | [20 empty] | XX米
| 單套管 |  | 250A | XX M | 316L EP無縫 | [20 empty] | XX米
| 單套管 |  | 1/8" | XX M | 316L BA有縫 | [20 empty] | XX米
| 單套管 |  | 1/4" | XX M | 316L BA有縫 | [20 empty] | XX米
| 單套管 |  | 3/8" | XX M | 316L BA有縫 |  |  | 氣體材料TUBE_管材_WELD_3/8"_316L BA有縫_NEWBEST_無 | GTUB04008051200 | 氣體材料TUBE_管材_WELD_3/8"_316L BA有縫_DAJA_無 | GTUB04008050200 | [14 empty] | XX米
| 單套管 |  | 1/2" | XX M | 316L BA有縫 | [20 empty] | XX米
| 單套管 |  | 5/8" | XX M | 316L BA有縫 | [20 empty] | XX米
| 單套管 |  | 3/4" | XX M | 316L BA有縫 | [20 empty] | XX米
| 單套管 |  | 1" | XX M | 316L BA有縫 | [20 empty] | XX米
| 單套管 |  | 1-1/4" | XX M | 316L BA有縫 | [20 empty] | XX米
| 單套管 |  | 1-1/2" | XX M | 316L BA有縫 | [20 empty] | XX米
| 單套管 |  | 2" | XX M | 316L BA有縫 | [20 empty] | XX米
| 單套管 |  | 2-1/4" | XX M | 316L BA有縫 | [20 empty] | XX米
| 單套管 |  | 2-1/2" | XX M | 316L BA有縫 | [20 empty] | XX米
| 單套管 |  | 15A | XX M | 316L BA有縫 | [20 empty] | XX米
| 單套管 |  | 20A | XX M | 316L BA有縫 | [20 empty] | XX米
| 單套管 |  | 25A | XX M | 316L BA有縫 | [20 empty] | XX米
| 單套管 |  | 32A | XX M | 316L BA有縫 | [20 empty] | XX米
| 單套管 |  | 40A | XX M | 316L BA有縫 | [20 empty] | XX米
| 單套管 |  | 50A | XX M | 316L BA有縫 |  |  |  |  | 氣體材料PIPE_管材_WELD_50A_316L BA有縫_DAJA_無 | GPIP04023050200 | [14 empty] | XX米
| 單套管 |  | 65A | XX M | 316L BA有縫 |  |  | 氣體材料PIPE_管材_WELD_65A_316L BA有縫_NEWBEST_無 | GPIP04024051200 | [16 empty] | XX米
| 單套管 |  | 80A | XX M | 316L BA有縫 |  |  | 氣體材料PIPE_管材_WELD_80A_316L BA有縫_NEWBEST_無 | GPIP04025051200 | [16 empty] | XX米
| 單套管 |  | 100A | XX M | 316L BA有縫 | 氣體材料PIPE_管材_WELD_100A_316L BA有縫_KUZE_無 | GPIP04026051100 | 氣體材料PIPE_管材_WELD_100A_316L BA有縫_NEWBEST_無 | GPIP04026051200 |  |  | 氣體材料PIPE_管材_WELD_100A_316L BA有縫_NIHON_無 | GPIP04026051300 | [12 empty] | XX米
| 單套管 |  | 150A | XX M | 316L BA有縫 | [20 empty] | XX米
| 單套管 |  | 200A | XX M | 316L BA有縫 | [20 empty] | XX米
| 單套管 |  | 250A | XX M | 316L BA有縫 | [20 empty] | XX米
| 單套管 |  | 1/8" | XX M | 316L BA無縫 | [20 empty] | XX米
| 單套管 |  | 1/4" | XX M | 316L BA無縫 | 氣體材料TUBE_管材_WELD_1/4"_316L BA無縫_KUZE_無 | GTUB04007021100 | 氣體材料TUBE_管材_WELD_1/4"_316L BA無縫_NEWBEST_無 | GTUB04007021200 |  |  | 氣體材料TUBE_管材_WELD_1/4"_316L BA無縫_NIHON_無 | GTUB04007021300 | [12 empty] | XX米
| 單套管 |  | 3/8" | XX M | 316L BA無縫 | 氣體材料TUBE_管材_WELD_3/8"_316L BA無縫_KUZE_無 | GTUB04008021100 | 氣體材料TUBE_管材_WELD_3/8"_316L BA無縫_NEWBEST_無 | GTUB04008021200 | 氣體材料TUBE_管材_WELD_3/8"_316L BA無縫_DAJA_無 | GTUB04008020200 | 氣體材料TUBE_管材_WELD_3/8"_316L BA無縫_NIHON_無 | GTUB04008021300 | [12 empty] | XX米
| 單套管 |  | 1/2" | XX M | 316L BA無縫 | 氣體材料TUBE_管材_WELD_1/2"_316L BA無縫_KUZE_無 | GTUB04009021100 | 氣體材料TUBE_管材_WELD_1/2"_316L BA無縫_NEWBEST_無 | GTUB04009021200 | 氣體材料TUBE_管材_WELD_1/2"_316L BA無縫_DAJA_無 | GTUB04009020200 | 氣體材料TUBE_管材_WELD_1/2"_316L BA無縫_NIHON_無 | GTUB04009021300 | [12 empty] | XX米
| 單套管 |  | 5/8" | XX M | 316L BA無縫 | [20 empty] | XX米
| 單套管 |  | 3/4" | XX M | 316L BA無縫 | 氣體材料TUBE_管材_WELD_3/4"_316L BA無縫_KUZE_無 | GTUB04011021100 | 氣體材料TUBE_管材_WELD_3/4"_316L BA無縫_NEWBEST_無 | GTUB04011021200 | 氣體材料TUBE_管材_WELD_3/4"_304L BA無縫_DAJA_無 | GTUB04011480200 | [14 empty] | XX米
| 單套管 |  | 1" | XX M | 316L BA無縫 | [20 empty] | XX米
| 單套管 |  | 1-1/4" | XX M | 316L BA無縫 | [20 empty] | XX米
| 單套管 |  | 1-1/2" | XX M | 316L BA無縫 | [20 empty] | XX米
| 單套管 |  | 2" | XX M | 316L BA無縫 | [20 empty] | XX米
| 單套管 |  | 2-1/4" | XX M | 316L BA無縫 | [20 empty] | XX米
| 單套管 |  | 2-1/2" | XX M | 316L BA無縫 | [20 empty] | XX米
| 單套管 |  | 15A | XX M | 316L BA無縫 | 氣體材料PIPE_管材_WELD_15A_316L BA無縫_KUZE_無 | GPIP04018021100 | 氣體材料PIPE_管材_WELD_15A_316L BA無縫_NEWBEST_無 | GPIP04018021200 | 氣體材料PIPE_管材_WELD_15A_304L BA無縫_DAJA_無 | GPIP04018480200 | [14 empty] | XX米
| 單套管 |  | 20A | XX M | 316L BA無縫 |  |  | 氣體材料PIPE_管材_WELD_20A_316L BA無縫_NEWBEST_無 | GPIP04019021200 | 氣體材料PIPE_管材_WELD_20A_316L BA無縫_DAJA_無 | GPIP04019020200 | 氣體材料PIPE_管材_WELD_20A_316L BA無縫_NIHON_無 | GPIP04019021300 | [12 empty] | XX米
| 單套管 |  | 25A | XX M | 316L BA無縫 | 氣體材料PIPE_管材_WELD_25A_316L BA無縫_KUZE_無 | GPIP04020021100 | 氣體材料PIPE_管材_WELD_25A_316L BA無縫_NEWBEST_無 | GPIP04020021200 | 氣體材料PIPE_管材_WELD_25A_316L BA無縫_DAJA_無 | GPIP04020020200 | 氣體材料PIPE_管材_WELD_25A_316L BA無縫_NIHON_無 | GPIP04020021300 | [12 empty] | XX米
| 單套管 |  | 32A | XX M | 316L BA無縫 | 氣體材料PIPE_管材_WELD_40A_316L BA無縫_KUZE_無 | GPIP04022021100 | 氣體材料PIPE_管材_WELD_40A_316L BA無縫_NEWBEST_無 | GPIP04022021200 | 氣體材料PIPE_管材_WELD_40A_316L BA有縫_DAJA_無 | GPIP04022050200 | [14 empty] | XX米
| 單套管 |  | 40A | XX M | 316L BA無縫 | 氣體材料PIPE_管材_WELD_50A_316L BA無縫_KUZE_無 | GPIP04023021100 | 氣體材料PIPE_管材_WELD_50A_316L BA無縫_NEWBEST_無 | GPIP04023021200 | 氣體材料PIPE_管材_WELD_50A_316L BA無縫_DAJA_無 | GPIP04023020200 | [14 empty] | XX米
| 單套管 |  | 50A | XX M | 316L BA無縫 | 氣體材料PIPE_管材_WELD_65A_316L BA無縫_KUZE_無 | GPIP04024021100 | [10 empty] | 氣體材料PIPE_管材_WELD_50A_316L BA無縫_AP TECH_無 | GPIP04023021600 | [6 empty] | XX米
| 單套管 |  | 65A | XX M | 316L BA無縫 | [20 empty] | XX米
| 單套管 |  | 80A | XX M | 316L BA無縫 | [20 empty] | XX米
| 單套管 |  | 100A | XX M | 316L BA無縫 | [20 empty] | XX米
| 單套管 |  | 150A | XX M | 316L BA無縫 | [20 empty] | XX米
| 單套管 |  | 200A | XX M | 316L BA無縫 | [20 empty] | XX米
| 單套管 |  | 250A | XX M | 316L BA無縫 | [20 empty] | XX米
| 單套管 |  | 1/8" | XX M | 304L BA有縫 | [20 empty] | XX米
| 單套管 |  | 1/4" | XX M | 304L BA有縫 | [20 empty] | XX米
| 單套管 |  | 3/8" | XX M | 304L BA有縫 | [20 empty] | XX米
| 單套管 |  | 1/2" | XX M | 304L BA有縫 | [20 empty] | XX米
| 單套管 |  | 5/8" | XX M | 304L BA有縫 | [20 empty] | XX米
| 單套管 |  | 3/4" | XX M | 304L BA有縫 | [20 empty] | XX米
| 單套管 |  | 1" | XX M | 304L BA有縫 | [20 empty] | XX米
| 單套管 |  | 1-1/4" | XX M | 304L BA有縫 | [20 empty] | XX米
| 單套管 |  | 1-1/2" | XX M | 304L BA有縫 | [20 empty] | XX米
| 單套管 |  | 2" | XX M | 304L BA有縫 | [20 empty] | XX米
| 單套管 |  | 2-1/4" | XX M | 304L BA有縫 | [20 empty] | XX米
| 單套管 |  | 2-1/2" | XX M | 304L BA有縫 | [20 empty] | XX米
| 單套管 |  | 15A | XX M | 304L BA有縫 | [20 empty] | XX米
| 單套管 |  | 20A | XX M | 304L BA有縫 | [20 empty] | XX米
| 單套管 |  | 25A | XX M | 304L BA有縫 | [20 empty] | XX米
| 單套管 |  | 32A | XX M | 304L BA有縫 | [20 empty] | XX米
| 單套管 |  | 40A | XX M | 304L BA有縫 | [20 empty] | XX米
| 單套管 |  | 50A | XX M | 304L BA有縫 | [20 empty] | XX米
| 單套管 |  | 65A | XX M | 304L BA有縫 | [20 empty] | XX米
| 單套管 |  | 80A | XX M | 304L BA有縫 | [20 empty] | XX米
| 單套管 |  | 100A | XX M | 304L BA有縫 | [20 empty] | XX米
| 單套管 |  | 150A | XX M | 304L BA有縫 | [20 empty] | XX米
| 單套管 |  | 200A | XX M | 304L BA有縫 | [20 empty] | XX米
| 單套管 |  | 250A | XX M | 304L BA有縫 | [20 empty] | XX米
| 單套管 |  | 1/8" | XX M | 304L BA無縫 | [20 empty] | XX米
| 單套管 |  | 1/4" | XX M | 304L BA無縫 | [20 empty] | XX米
| 單套管 |  | 3/8" | XX M | 304L BA無縫 | [20 empty] | XX米
| 單套管 |  | 1/2" | XX M | 304L BA無縫 | [20 empty] | XX米
| 單套管 |  | 5/8" | XX M | 304L BA無縫 | [20 empty] | XX米
| 單套管 |  | 3/4" | XX M | 304L BA無縫 |  |  |  |  | 氣體材料TUBE_管材_WELD_3/4"_316L BA無縫_DAJA_無 | GTUB04011020200 | [14 empty] | XX米
| 單套管 |  | 1" | XX M | 304L BA無縫 | [20 empty] | XX米
| 單套管 |  | 1-1/4" | XX M | 304L BA無縫 | [20 empty] | XX米
| 單套管 |  | 1-1/2" | XX M | 304L BA無縫 | [20 empty] | XX米
| 單套管 |  | 2" | XX M | 304L BA無縫 | [20 empty] | XX米
| 單套管 |  | 2-1/4" | XX M | 304L BA無縫 | [20 empty] | XX米
| 單套管 |  | 2-1/2" | XX M | 304L BA無縫 | [20 empty] | XX米
| 單套管 |  | 15A | XX M | 304L BA無縫 |  |  | 氣體材料PIPE_管材_WELD_15A_304L BA無縫_NEWBEST_無 | GPIP04018481200 | [16 empty] | XX米
| 單套管 |  | 20A | XX M | 304L BA無縫 | [20 empty] | XX米
| 單套管 |  | 25A | XX M | 304L BA無縫 |  |  | 氣體材料PIPE_管材_WELD_25A_304L BA無縫_NEWBEST_無 | GPIP04020481200 | [16 empty] | XX米
| 單套管 |  | 32A | XX M | 304L BA無縫 |  |  | 氣體材料PIPE_管材_WELD_32A_304L BA無縫_NEWBEST_無 | GPIP04021481200 | [16 empty] | XX米
| 單套管 |  | 40A | XX M | 304L BA無縫 | [20 empty] | XX米
| 單套管 |  | 50A | XX M | 304L BA無縫 |  |  | 氣體材料PIPE_管材_WELD_50A_304L BA無縫_NEWBEST_無 | GPIP04023481200 | 氣體材料PIPE_管材_WELD_50A_304L BA無縫_DAJA_無 | GPIP04023480200 | [14 empty] | XX米
| 單套管 |  | 65A | XX M | 304L BA無縫 | [20 empty] | XX米
| 單套管 |  | 80A | XX M | 304L BA無縫 | [20 empty] | XX米
| 單套管 |  | 100A | XX M | 304L BA無縫 | [20 empty] | XX米
| 單套管 |  | 150A | XX M | 304L BA無縫 | [20 empty] | XX米
| 單套管 |  | 200A | XX M | 304L BA無縫 | [20 empty] | XX米
| 單套管 |  | 250A | XX M | 304L BA無縫 | [20 empty] | XX米
| 單套管 |  | 1/8" | XX M | 304L AP有縫 | [20 empty] | XX米
| 單套管 |  | 1/4" | XX M | 304L AP有縫 | [20 empty] | XX米
| 單套管 |  | 3/8" | XX M | 304L AP有縫 | [20 empty] | XX米
| 單套管 |  | 1/2" | XX M | 304L AP有縫 | [20 empty] | XX米
| 單套管 |  | 5/8" | XX M | 304L AP有縫 | [20 empty] | XX米
| 單套管 |  | 3/4" | XX M | 304L AP有縫 | [20 empty] | XX米
| 單套管 |  | 1" | XX M | 304L AP有縫 | [20 empty] | XX米
| 單套管 |  | 1-1/4" | XX M | 304L AP有縫 | [20 empty] | XX米
| 單套管 |  | 1-1/2" | XX M | 304L AP有縫 | [20 empty] | XX米
| 單套管 |  | 2" | XX M | 304L AP有縫 | [20 empty] | XX米
| 單套管 |  | 2-1/4" | XX M | 304L AP有縫 | [20 empty] | XX米
| 單套管 |  | 2-1/2" | XX M | 304L AP有縫 | [20 empty] | XX米
| 單套管 |  | 15A | XX M | 304L AP有縫 | [20 empty] | XX米
| 單套管 |  | 20A | XX M | 304L AP有縫 |  |  | 氣體材料PIPE_管材_WELD_20A_304L AP有縫_NEWBEST_無 | GPIP04019041200 | [16 empty] | XX米
| 單套管 |  | 25A | XX M | 304L AP有縫 |  |  | 氣體材料PIPE_管材_WELD_25A_304L AP有縫_NEWBEST_無 | GPIP04020041200 | 氣體材料PIPE_管材_WELD_25A_304L AP有縫_DAJA_無 | GPIP04020040200 | [14 empty] | XX米
| 單套管 |  | 32A | XX M | 304L AP有縫 |  |  | 氣體材料PIPE_管材_WELD_32A_304L AP有縫_NEWBEST_無 | GPIP04021041200 | [16 empty] | XX米
| 單套管 |  | 40A | XX M | 304L AP有縫 |  |  | 氣體材料PIPE_管材_WELD_40A_304L AP有縫_NEWBEST_無 | GPIP04022041200 | 氣體材料PIPE_管材_WELD_40A_304L AP有縫_DAJA_無 | GPIP04022040200 | [14 empty] | XX米
| 單套管 |  | 50A | XX M | 304L AP有縫 |  |  | 氣體材料PIPE_管材_WELD_50A_304L AP有縫_NEWBEST_無 | GPIP04023041200 | 氣體材料PIPE_管材_WELD_50A_304L AP有縫_DAJA_無 | GPIP04023040200 | [14 empty] | XX米
| 單套管 |  | 65A | XX M | 304L AP有縫 |  |  | 氣體材料PIPE_管材_WELD_65A_304L AP有縫_NEWBEST_無 | GPIP04024041200 | [16 empty] | XX米
| 單套管 |  | 80A | XX M | 304L AP有縫 |  |  | 氣體材料PIPE_管材_WELD_80A_304L AP有縫_NEWBEST_無 | GPIP04025041200 | [16 empty] | XX米
| 單套管 |  | 100A | XX M | 304L AP有縫 |  |  | 氣體材料PIPE_管材_WELD_100A_304L AP有縫_NEWBEST_無 | GPIP04026041200 | 氣體材料PIPE_管材_WELD_100A_304L AP有縫_DAJA_無 | GPIP04026040200 | [14 empty] | XX米
| 單套管 |  | 150A | XX M | 304L AP有縫 |  |  | 氣體材料PIPE_管材_WELD_150A_304L AP有縫_NEWBEST_無 | GPIP04027041200 | [16 empty] | XX米
| 單套管 |  | 200A | XX M | 304L AP有縫 |  |  | 氣體材料PIPE_管材_WELD_200A_304L AP有縫_NEWBEST_無 | GPIP04028041200 | [16 empty] | XX米
| 單套管 |  | 250A | XX M | 304L AP有縫 | [20 empty] | XX米
| 單套管 |  | 1/8" | XX M | 304L AP無縫 | [20 empty] | XX米
| 單套管 |  | 1/8" | XX M | 304L AP無縫 | [20 empty] | XX米
| 單套管 |  | 1/4" | XX M | 304L AP無縫 | 氣體材料-TUBE_管材_WELD_1/4"_304L AP無縫_KUZE_無 | GTUB04007011100 | 氣體材料TUBE_管材_WELD_1/4"_304L AP無縫_NEWBEST_無 | GTUB04007011200 | [16 empty] | XX米
| 單套管 |  | 3/8" | XX M | 304L AP無縫 | 氣體材料TUBE_管材_WELD_3/8"_304L AP無縫_KUZE_無 | GTUB04008011100 | 氣體材料TUBE_管材_WELD_3/8"_304L AP無縫_NEWBEST_無 | GTUB04008011200 | [16 empty] | XX米
| 單套管 |  | 1/2" | XX M | 304L AP無縫 | 氣體材料TUBE_管材_WELD_1/2"_304L AP無縫_KUZE_無 | GTUB04009011100 | 氣體材料TUBE_管材_WELD_1/2"_304L AP無縫_NEWBEST_無 | GTUB04009011200 | [6 empty] | 氣體材料TUBE_管材_WELD_1/2"_304L AP無縫_SUMIKIN_無 | GTUB04009014100 | [8 empty] | XX米
| 單套管 |  | 5/8" | XX M | 304L AP無縫 | 氣體材料TUBE_管材_WELD_5/8"_304L AP無縫_KUZE_無 | GTUB04010011100 | 氣體材料TUBE_管材_WELD_5/8"_304L AP無縫_NEWBEST_無 | GTUB04010011200 | [16 empty] | XX米
| 單套管 |  | 3/4" | XX M | 304L AP無縫 |  |  | 氣體材料TUBE_管材_WELD_3/4"_304L AP無縫_NEWBEST_無 | GTUB04011011200 |  |  | 氣體材料TUBE_管材_WELD_3/4"_304L AP無縫_NIHON_無 | GTUB04011011300 |  |  | 氣體材料TUBE_管材_WELD_3/4"_304L AP無縫_SUMIKIN_無 | GTUB04011014100 | [8 empty] | XX米
| 單套管 |  | 1" | XX M | 304L AP無縫 | 氣體材料TUBE_管材_WELD_1"_304L AP無縫_KUZE_無 | GTUB04012011100 | 氣體材料TUBE_管材_WELD_1"_304L AP無縫_NEWBEST_無 | GTUB04012011200 |  |  | 氣體材料TUBE_管材_WELD_1"_304L AP無縫_NIHON_無 | GTUB04012011300 | [12 empty] | XX米
| 單套管 |  | 1-1/4" | XX M | 304L AP無縫 | [20 empty] | XX米
| 單套管 |  | 1-1/2" | XX M | 304L AP無縫 | [20 empty] | XX米
| 單套管 |  | 2" | XX M | 304L AP無縫 | [20 empty] | XX米
| 單套管 |  | 2-1/4" | XX M | 304L AP無縫 | [20 empty] | XX米
| 單套管 |  | 2-1/2" | XX M | 304L AP無縫 | [20 empty] | XX米
| 單套管 |  | 15A | XX M | 304L AP無縫 |  |  | 氣體材料PIPE_管材_WELD_15A_304L AP無縫_NEWBEST_無 | GPIP04018011200 | [16 empty] | XX米
| 單套管 |  | 20A | XX M | 304L AP無縫 |  |  | 氣體材料PIPE_管材_WELD_20A_304L AP無縫_NEWBEST_無 | GPIP04019011200 | [16 empty] | XX米
| 單套管 |  | 25A | XX M | 304L AP無縫 |  |  | 氣體材料PIPE_管材_WELD_25A_304L AP無縫_NEWBEST_無 | GPIP04020011200 | 氣體材料PIPE_管材_WELD_25A_304L AP無縫_DAJA_無 | GPIP04020010200 | 氣體材料PIPE_管材_WELD_25A_304L AP無縫_NIHON_無 | GPIP04020011300 | [12 empty] | XX米
| 單套管 |  | 32A | XX M | 304L AP無縫 |  |  | 氣體材料PIPE_管材_WELD_32A_304L AP無縫_NEWBEST_無 | GPIP04021011200 | 氣體材料PIPE_管材_WELD_32A_304L AP無縫_DAJA_無 | GPIP04021010200 | [14 empty] | XX米
| 單套管 |  | 40A | XX M | 304L AP無縫 | 氣體材料PIPE_管材_WELD_40A_304L AP無縫_KUZE_無 | GPIP04022011100 | 氣體材料PIPE_管材_WELD_40A_304L AP無縫_NEWBEST_無 | GPIP04022011200 | 氣體材料PIPE_管材_WELD_40A_304L AP無縫_DAJA_無 | GPIP04022010200 |  |  |  |  | 氣體材料PIPE_管材_WELD_40A_304L AP無縫_SUMIKIN_無 | GPIP04022014100 | [8 empty] | XX米
| 單套管 |  | 50A | XX M | 304L AP無縫 |  |  | 氣體材料PIPE_管材_WELD_50A_304L AP無縫_NEWBEST_無 | GPIP04023011200 | 氣體材料PIPE_管材_WELD_50A_304L AP無縫_DAJA_無 | GPIP04023010200 | 氣體材料PIPE_管材_WELD_50A_304L AP無縫_NIHON_無 | GPIP04023011300 | [12 empty] | XX米
| 單套管 |  | 65A | XX M | 304L AP無縫 |  |  | 氣體材料PIPE_管材_WELD_65A_304L AP無縫_NEWBEST_無 | GPIP04024011200 | [16 empty] | XX米
| 單套管 |  | 80A | XX M | 304L AP無縫 | 氣體材料PIPE_管材_WELD_100A_304L AP無縫_KUZE_無 | GPIP04026011100 | [18 empty] | XX米
| 單套管 |  | 100A | XX M | 304L AP無縫 | [6 empty] | 氣體材料PIPE_管材_WELD_100A_304L AP無縫_NIHON_無 | GPIP04026011300 | [12 empty] | XX米
| 單套管 |  | 150A | XX M | 304L AP無縫 | [20 empty] | XX米
| 單套管 |  | 200A | XX M | 304L AP無縫 | [20 empty] | XX米
| 單套管 |  | 250A | XX M | 304L AP無縫 | [20 empty] | XX米
雙套管 | A2源頭-管線類別 | A6-源頭-雙套管尺寸 | D2-盤面-尺寸 | 選單C1(長度只影響數量幾米) | C2-管線-材質 | [20 empty] | 數量 | 備註
一次就要出兩組管線 | 雙套管 | 1/2"*1/4" |  | XX M |  | 氣體材料TUBE_管材_WELD_1/4"_316L EP無縫_KUZE_無 | GTUB04007031100 | 氣體材料TUBE_管材_WELD_1/4"_316L EP無縫_NEWBEST_無 | GTUB04007031200 |  |  |  |  | 氣體材料TUBE_管材_WELD_1/4"_316L EP無縫_KOBE_無 | GTUB04007031400 | [10 empty] | XX米 | 內管固定配EP
|  |  |  | XX M |  | 氣體材料TUBE_管材_WELD_1/2"_304L AP無縫_KUZE_無 | GTUB04009011100 | 氣體材料TUBE_管材_WELD_1/2"_304L AP無縫_NEWBEST_無 | GTUB04009011200 | [6 empty] | 氣體材料TUBE_管材_WELD_1/2"_304L AP無縫_SUMIKIN_無 | GTUB04009014100 | [8 empty] | XX米 | 外管固定配AP
| 雙套管 | 5/8"*3/8" |  | XX M |  | 氣體材料TUBE_管材_WELD_3/8"_316L EP無縫_KUZE_無 | GTUB04008031100 | 氣體材料TUBE_管材_WELD_3/8"_316L EP無縫_NEWBEST_無 | GTUB04008031200 | [16 empty] | XX米 | 內管固定配EP
|  |  |  | XX M |  | 氣體材料TUBE_管材_WELD_5/8"_304L AP無縫_KUZE_無 | GTUB04010011100 | 氣體材料TUBE_管材_WELD_5/8"_304L AP無縫_NEWBEST_無 | GTUB04010011200 | [16 empty] | XX米 | 外管固定配AP
| 雙套管 | 3/4"*1/2" |  | XX M |  | 氣體材料TUBE_管材_WELD_1/2"_316L EP無縫_KUZE_無 | GTUB04009031100 | 氣體材料TUBE_管材_WELD_1/2"_316L EP無縫_NEWBEST_無 | GTUB04009031200 |  |  |  |  | 氣體材料TUBE_管材_WELD_1/2"_316L EP無縫_KOBE_無 | GTUB04009031400 | [10 empty] | XX米 | 內管固定配EP
|  |  |  | XX M |  |  |  | 氣體材料TUBE_管材_WELD_3/4"_304L AP無縫_NEWBEST_無 | GTUB04011011200 |  |  | 氣體材料TUBE_管材_WELD_3/4"_304L AP無縫_NIHON_無 | GTUB04011011300 |  |  | 氣體材料TUBE_管材_WELD_3/4"_304L AP無縫_SUMIKIN_無 | GTUB04011014100 | [8 empty] | XX米 | 外管固定配AP
軟管 | A2源頭-管線類別 |  | F2-設備-尺寸 | C1-管線-長度 | C2-管線-材質 | [20 empty] | 數量
| 軟管 |  | 6MM | XX M | 軟管(PFA or PTFE) | [14 empty] | 氣體材料Flexible tube軟管_NA_6MM_PFA(軟管)_NICHIAS_無 | GFLT00001070800 | 氣體材料Flexible tube軟管_NA_6MM_PFA(軟管)_DAIKIN_無 | GFLT00001073800 |  |  | XX米
| 軟管 |  | 8MM | XX M | 軟管(PFA or PTFE) | [14 empty] | 氣體材料Flexible tube軟管_NA_8MM_PFA(軟管)_NICHIAS_無 | GFLT00002070800 |  |  |  |  | XX米
| 軟管 |  | 10MM | XX M | 軟管(PFA or PTFE) | [14 empty] | 氣體材料Flexible tube軟管_NA_10MM_PFA(軟管)_NICHIAS_無 | GFLT00003070800 |  |  |  |  | XX米
| 軟管 |  | 12MM | XX M | 軟管(PFA or PTFE) | [14 empty] | 氣體材料Flexible tube軟管_NA_12MM_PFA(軟管)_NICHIAS_無 | GFLT00004070800 |  |  | 氣體材料Polyurethane tube-PU軟管_NA_12MM_PU_NA_無 | GPUT00004860000 | XX米
| 軟管 |  | 16MM | XX M | 軟管(PFA or PTFE) | [18 empty] | 氣體材料Polyurethane tube-PU軟管_NA_16MM_PU_NA_無 | GPUT00005860000 | XX米
| 軟管 |  | 1/8" | XX M | 軟管(PFA or PTFE) | [20 empty] | XX米
| 軟管 |  | 1/4" | XX M | 軟管(PFA or PTFE) | [14 empty] | 氣體材料Flexible tube軟管_NA_1/4"_PFA(軟管)_NICHIAS_無 | GFLT00007070800 |  |  |  |  | XX米
| 軟管 |  | 3/8" | XX M | 軟管(PFA or PTFE) | [14 empty] | 氣體材料Flexible tube軟管_NA_3/8"_PFA(軟管)_NICHIAS_無 | GFLT00008070800 |  |  |  |  | XX米
| 軟管 |  | 1/2" | XX M | 軟管(PFA or PTFE) | [14 empty] | 氣體材料Flexible tube軟管_NA_1/2"_PFA(軟管)_NICHIAS_無 | GFLT00009070800 |  |  |  |  | XX米
| 軟管 |  | 5/8" | XX M | 軟管(PFA or PTFE) | [20 empty] | XX米
| 軟管 |  | 3/4" | XX M | 軟管(PFA or PTFE) | [14 empty] | 氣體材料Flexible tube軟管_NA_3/4"_PFA(軟管)_NICHIAS_無 | GFLT00011070800 |  |  |  |  | XX米
| 軟管 |  | 1" | XX M | 軟管(PFA or PTFE) | [20 empty] | XX米
| 軟管 |  | 1-1/4" | XX M | 軟管(PFA or PTFE) | [20 empty] | XX米
| 軟管 |  | 1-1/2" | XX M | 軟管(PFA or PTFE) | [20 empty] | XX米
| 軟管 |  | 2" | XX M | 軟管(PFA or PTFE) | [20 empty] | XX米
| 軟管 |  | 2-1/4" | XX M | 軟管(PFA or PTFE) | [20 empty] | XX米
| 軟管 |  | 2-1/2" | XX M | 軟管(PFA or PTFE) | [20 empty] | XX米
| 軟管 |  | 15A | XX M | 軟管(PFA or PTFE) | [20 empty] | XX米
| 軟管 |  | 20A | XX M | 軟管(PFA or PTFE) | [20 empty] | XX米
| 軟管 |  | 25A | XX M | 軟管(PFA or PTFE) | [20 empty] | XX米
| 軟管 |  | 32A | XX M | 軟管(PFA or PTFE) | [20 empty] | XX米
| 軟管 |  | 40A | XX M | 軟管(PFA or PTFE) | [20 empty] | XX米
| 軟管 |  | 50A | XX M | 軟管(PFA or PTFE) | [20 empty] | XX米
| 軟管 |  | 65A | XX M | 軟管(PFA or PTFE) | [20 empty] | XX米
| 軟管 |  | 80A | XX M | 軟管(PFA or PTFE) | [20 empty] | XX米
| 軟管 |  | 100A | XX M | 軟管(PFA or PTFE) | [20 empty] | XX米
| 軟管 |  | 150A | XX M | 軟管(PFA or PTFE) | [20 empty] | XX米
| 軟管 |  | 200A | XX M | 軟管(PFA or PTFE) | [20 empty] | XX米
| 軟管 |  | 250A | XX M | 軟管(PFA or PTFE) | [20 empty] | XX米

## 閥件
| 閥件區塊 | B1-閥件-勾選 | B2-閥件-閥件接頭型式 | B3-閥件-尺寸 | B3-閥件-閥件類型 | 台積料表 | 數量
| 不管是否分支或是設備前或後，都是一個獨立的閥件 | 勾選 | WELD | 1/8" | Ball Valve | 無可對應料號 | 1EA
|  | 勾選 | WELD | 1/4" | Ball Valve | 無可對應料號 | 1EA
|  | 勾選 | WELD | 3/8" | Ball Valve | 無可對應料號 | 1EA
|  | 勾選 | WELD | 1/2" | Ball Valve | 無可對應料號 | 1EA
|  | 勾選 | WELD | 5/8" | Ball Valve | 無可對應料號 | 1EA
|  | 勾選 | WELD | 3/4" | Ball Valve | 無可對應料號 | 1EA
|  | 勾選 | WELD | 1" | Ball Valve | 無可對應料號 | 1EA
|  | 勾選 | WELD | 1-1/4" | Ball Valve | 無可對應料號 | 1EA
|  | 勾選 | WELD | 1-1/2" | Ball Valve | 無可對應料號 | 1EA
|  | 勾選 | WELD | 2" | Ball Valve | 無可對應料號 | 1EA
|  | 勾選 | WELD | 2-1/4" | Ball Valve | 無可對應料號 | 1EA
|  | 勾選 | WELD | 2-1/2" | Ball Valve | 無可對應料號 | 1EA
|  | 勾選 | WELD | 15A | Ball Valve | 無可對應料號 | 1EA
|  | 勾選 | WELD | 20A | Ball Valve | 無可對應料號 | 1EA
|  | 勾選 | WELD | 25A | Ball Valve | 無可對應料號 | 1EA
|  | 勾選 | WELD | 32A | Ball Valve | 無可對應料號 | 1EA
|  | 勾選 | WELD | 40A | Ball Valve | 無可對應料號 | 1EA
|  | 勾選 | WELD | 50A | Ball Valve | 無可對應料號 | 1EA
|  | 勾選 | WELD | 65A | Ball Valve | 無可對應料號 | 1EA
|  | 勾選 | WELD | 80A | Ball Valve | 無可對應料號 | 1EA
|  | 勾選 | WELD | 100A | Ball Valve | 無可對應料號 | 1EA
|  | 勾選 | WELD | 150A | Ball Valve | 無可對應料號 | 1EA
|  | 勾選 | WELD | 200A | Ball Valve | 無可對應料號 | 1EA
|  | 勾選 | WELD | 250A | Ball Valve | 無可對應料號 | 1EA
|  | 勾選 | SWG | 1/8" | Ball Valve | 無可對應料號 | 1EA
|  | 勾選 | SWG | 1/4" | Ball Valve | Ball Valve-BA-1/4" | 1EA
|  | 勾選 | SWG | 3/8" | Ball Valve | Ball Valve-BA-3/8" | 1EA
|  | 勾選 | SWG | 1/2" | Ball Valve | Ball Valve-BA-1/2" | 1EA
|  | 勾選 | SWG | 5/8" | Ball Valve | Ball Valve-BA-3/4" | 1EA
|  | 勾選 | SWG | 3/4" | Ball Valve | 無可對應料號 | 1EA
|  | 勾選 | SWG | 1" | Ball Valve | Ball Valve-BA-1" | 1EA
|  | 勾選 | SWG | 1-1/4" | Ball Valve | 無可對應料號 | 1EA
|  | 勾選 | SWG | 1-1/2" | Ball Valve | 無可對應料號 | 1EA
|  | 勾選 | SWG | 2" | Ball Valve | 無可對應料號 | 1EA
|  | 勾選 | SWG | 2-1/4" | Ball Valve | 無可對應料號 | 1EA
|  | 勾選 | SWG | 2-1/2" | Ball Valve | 無可對應料號 | 1EA
|  | 勾選 | SWG | 15A | Ball Valve | Ball Valve-BA-15A | 1EA
|  | 勾選 | SWG | 20A | Ball Valve | Ball Valve-BA-25A | 1EA
|  | 勾選 | SWG | 25A | Ball Valve | Ball Valve-BA-50A | 1EA
|  | 勾選 | SWG | 32A | Ball Valve | 無可對應料號 | 1EA
|  | 勾選 | SWG | 40A | Ball Valve | 無可對應料號 | 1EA
|  | 勾選 | SWG | 50A | Ball Valve | 無可對應料號 | 1EA
|  | 勾選 | SWG | 65A | Ball Valve | 無可對應料號 | 1EA
|  | 勾選 | SWG | 80A | Ball Valve | 無可對應料號 | 1EA
|  | 勾選 | SWG | 100A | Ball Valve | 無可對應料號 | 1EA
|  | 勾選 | SWG | 150A | Ball Valve | 無可對應料號 | 1EA
|  | 勾選 | SWG | 200A | Ball Valve | 無可對應料號 | 1EA
|  | 勾選 | SWG | 250A | Ball Valve | 無可對應料號 | 1EA
|  | 勾選 | VCR-M | 1/8" | Ball Valve | 無可對應料號 | 1EA
|  | 勾選 | VCR-M | 1/4" | Ball Valve | 無可對應料號 | 1EA
|  | 勾選 | VCR-M | 3/8" | Ball Valve | 無可對應料號 | 1EA
|  | 勾選 | VCR-M | 1/2" | Ball Valve | 無可對應料號 | 1EA
|  | 勾選 | VCR-M | 5/8" | Ball Valve | 無可對應料號 | 1EA
|  | 勾選 | VCR-M | 3/4" | Ball Valve | 無可對應料號 | 1EA
|  | 勾選 | VCR-M | 1" | Ball Valve | 無可對應料號 | 1EA
|  | 勾選 | VCR-M | 1-1/4" | Ball Valve | 無可對應料號 | 1EA
i |  | 勾選 | VCR-M | 1-1/2" | Ball Valve | 無可對應料號 | 1EA
|  | 勾選 | VCR-M | 2" | Ball Valve | 無可對應料號 | 1EA
|  | 勾選 | VCR-M | 2-1/4" | Ball Valve | 無可對應料號 | 1EA
|  | 勾選 | VCR-M | 2-1/2" | Ball Valve | 無可對應料號 | 1EA
|  | 勾選 | VCR-M | 15A | Ball Valve | 無可對應料號 | 1EA
|  | 勾選 | VCR-M | 20A | Ball Valve | 無可對應料號 | 1EA
|  | 勾選 | VCR-M | 25A | Ball Valve | 無可對應料號 | 1EA
|  | 勾選 | VCR-M | 32A | Ball Valve | 無可對應料號 | 1EA
|  | 勾選 | VCR-M | 40A | Ball Valve | 無可對應料號 | 1EA
|  | 勾選 | VCR-M | 50A | Ball Valve | 無可對應料號 | 1EA
|  | 勾選 | VCR-M | 65A | Ball Valve | 無可對應料號 | 1EA
|  | 勾選 | VCR-M | 80A | Ball Valve | 無可對應料號 | 1EA
|  | 勾選 | VCR-M | 100A | Ball Valve | 無可對應料號 | 1EA
|  | 勾選 | VCR-M | 150A | Ball Valve | 無可對應料號 | 1EA
|  | 勾選 | VCR-M | 200A | Ball Valve | 無可對應料號 | 1EA
|  | 勾選 | VCR-M | 250A | Ball Valve | 無可對應料號 | 1EA
|  | 勾選 | VCR-F | 1/8" | Ball Valve | 無可對應料號 | 1EA
|  | 勾選 | VCR-F | 1/4" | Ball Valve | 無可對應料號 | 1EA
|  | 勾選 | VCR-F | 3/8" | Ball Valve | 無可對應料號 | 1EA
|  | 勾選 | VCR-F | 1/2" | Ball Valve | 無可對應料號 | 1EA
|  | 勾選 | VCR-F | 5/8" | Ball Valve | 無可對應料號 | 1EA
|  | 勾選 | VCR-F | 3/4" | Ball Valve | 無可對應料號 | 1EA
|  | 勾選 | VCR-F | 1" | Ball Valve | 無可對應料號 | 1EA
|  | 勾選 | VCR-F | 1-1/4" | Ball Valve | 無可對應料號 | 1EA
|  | 勾選 | VCR-F | 1-1/2" | Ball Valve | 無可對應料號 | 1EA
|  | 勾選 | VCR-F | 2" | Ball Valve | 無可對應料號 | 1EA
|  | 勾選 | VCR-F | 2-1/4" | Ball Valve | 無可對應料號 | 1EA
|  | 勾選 | VCR-F | 2-1/2" | Ball Valve | 無可對應料號 | 1EA
|  | 勾選 | VCR-F | 15A | Ball Valve | 無可對應料號 | 1EA
|  | 勾選 | VCR-F | 20A | Ball Valve | 無可對應料號 | 1EA
|  | 勾選 | VCR-F | 25A | Ball Valve | 無可對應料號 | 1EA
|  | 勾選 | VCR-F | 32A | Ball Valve | 無可對應料號 | 1EA
|  | 勾選 | VCR-F | 40A | Ball Valve | 無可對應料號 | 1EA
|  | 勾選 | VCR-F | 50A | Ball Valve | 無可對應料號 | 1EA
|  | 勾選 | VCR-F | 65A | Ball Valve | 無可對應料號 | 1EA
|  | 勾選 | VCR-F | 80A | Ball Valve | 無可對應料號 | 1EA
|  | 勾選 | VCR-F | 100A | Ball Valve | 無可對應料號 | 1EA
|  | 勾選 | VCR-F | 150A | Ball Valve | 無可對應料號 | 1EA
|  | 勾選 | VCR-F | 200A | Ball Valve | 無可對應料號 | 1EA
|  | 勾選 | VCR-F | 250A | Ball Valve | 無可對應料號 | 1EA
|  | 勾選 | Flange | 1/8" | Ball Valve | 無可對應料號 | 1EA
|  | 勾選 | Flange | 1/4" | Ball Valve | 無可對應料號 | 1EA
|  | 勾選 | Flange | 3/8" | Ball Valve | 無可對應料號 | 1EA
|  | 勾選 | Flange | 1/2" | Ball Valve | 無可對應料號 | 1EA
|  | 勾選 | Flange | 5/8" | Ball Valve | 無可對應料號 | 1EA
|  | 勾選 | Flange | 3/4" | Ball Valve | 無可對應料號 | 1EA
|  | 勾選 | Flange | 1" | Ball Valve | 無可對應料號 | 1EA
|  | 勾選 | Flange | 1-1/4" | Ball Valve | 無可對應料號 | 1EA
|  | 勾選 | Flange | 1-1/2" | Ball Valve | 無可對應料號 | 1EA
|  | 勾選 | Flange | 2" | Ball Valve | 無可對應料號 | 1EA
|  | 勾選 | Flange | 2-1/4" | Ball Valve | 無可對應料號 | 1EA
|  | 勾選 | Flange | 2-1/2" | Ball Valve | 無可對應料號 | 1EA
|  | 勾選 | Flange | 15A | Ball Valve | 無可對應料號 | 1EA
|  | 勾選 | Flange | 20A | Ball Valve | 無可對應料號 | 1EA
|  | 勾選 | Flange | 25A | Ball Valve | 無可對應料號 | 1EA
|  | 勾選 | Flange | 32A | Ball Valve | 無可對應料號 | 1EA
|  | 勾選 | Flange | 40A | Ball Valve | 無可對應料號 | 1EA
|  | 勾選 | Flange | 50A | Ball Valve | 無可對應料號 | 1EA
|  | 勾選 | Flange | 65A | Ball Valve | 無可對應料號 | 1EA
|  | 勾選 | Flange | 80A | Ball Valve | 無可對應料號 | 1EA
|  | 勾選 | Flange | 100A | Ball Valve | 無可對應料號 | 1EA
|  | 勾選 | Flange | 150A | Ball Valve | 無可對應料號 | 1EA
|  | 勾選 | Flange | 200A | Ball Valve | 無可對應料號 | 1EA
|  | 勾選 | Flange | 250A | Ball Valve | 無可對應料號 | 1EA
|  | 勾選 | WELD | 1/8" | DIAPHRAGM VALVE | 無可對應料號 | 1EA
|  | 勾選 | WELD | 1/4" | DIAPHRAGM VALVE | 無可對應料號 | 1EA
|  | 勾選 | WELD | 3/8" | DIAPHRAGM VALVE | 無可對應料號 | 1EA
|  | 勾選 | WELD | 1/2" | DIAPHRAGM VALVE | 無可對應料號 | 1EA
|  | 勾選 | WELD | 5/8" | DIAPHRAGM VALVE | 無可對應料號 | 1EA
|  | 勾選 | WELD | 3/4" | DIAPHRAGM VALVE | 無可對應料號 | 1EA
|  | 勾選 | WELD | 1" | DIAPHRAGM VALVE | 無可對應料號 | 1EA
|  | 勾選 | WELD | 1-1/4" | DIAPHRAGM VALVE | 無可對應料號 | 1EA
|  | 勾選 | WELD | 1-1/2" | DIAPHRAGM VALVE | 無可對應料號 | 1EA
|  | 勾選 | WELD | 2" | DIAPHRAGM VALVE | 無可對應料號 | 1EA
|  | 勾選 | WELD | 2-1/4" | DIAPHRAGM VALVE | 無可對應料號 | 1EA
|  | 勾選 | WELD | 2-1/2" | DIAPHRAGM VALVE | 無可對應料號 | 1EA
|  | 勾選 | WELD | 15A | DIAPHRAGM VALVE | 無可對應料號 | 1EA
|  | 勾選 | WELD | 20A | DIAPHRAGM VALVE | 無可對應料號 | 1EA
|  | 勾選 | WELD | 25A | DIAPHRAGM VALVE | 無可對應料號 | 1EA
|  | 勾選 | WELD | 32A | DIAPHRAGM VALVE | 無可對應料號 | 1EA
|  | 勾選 | WELD | 40A | DIAPHRAGM VALVE | 無可對應料號 | 1EA
|  | 勾選 | WELD | 50A | DIAPHRAGM VALVE | 無可對應料號 | 1EA
|  | 勾選 | WELD | 65A | DIAPHRAGM VALVE | 無可對應料號 | 1EA
|  | 勾選 | WELD | 80A | DIAPHRAGM VALVE | 無可對應料號 | 1EA
|  | 勾選 | WELD | 100A | DIAPHRAGM VALVE | 無可對應料號 | 1EA
|  | 勾選 | WELD | 150A | DIAPHRAGM VALVE | 無可對應料號 | 1EA
|  | 勾選 | WELD | 200A | DIAPHRAGM VALVE | 無可對應料號 | 1EA
|  | 勾選 | WELD | 250A | DIAPHRAGM VALVE | 無可對應料號 | 1EA
|  | 勾選 | SWG | 1/8" | DIAPHRAGM VALVE | 無可對應料號 | 1EA
|  | 勾選 | SWG | 1/4" | DIAPHRAGM VALVE | 無可對應料號 | 1EA
|  | 勾選 | SWG | 3/8" | DIAPHRAGM VALVE | 無可對應料號 | 1EA
|  | 勾選 | SWG | 1/2" | DIAPHRAGM VALVE | 無可對應料號 | 1EA
|  | 勾選 | SWG | 5/8" | DIAPHRAGM VALVE | 無可對應料號 | 1EA
|  | 勾選 | SWG | 3/4" | DIAPHRAGM VALVE | 無可對應料號 | 1EA
|  | 勾選 | SWG | 1" | DIAPHRAGM VALVE | 無可對應料號 | 1EA
|  | 勾選 | SWG | 1-1/4" | DIAPHRAGM VALVE | 無可對應料號 | 1EA
|  | 勾選 | SWG | 1-1/2" | DIAPHRAGM VALVE | 無可對應料號 | 1EA
|  | 勾選 | SWG | 2" | DIAPHRAGM VALVE | 無可對應料號 | 1EA
|  | 勾選 | SWG | 2-1/4" | DIAPHRAGM VALVE | 無可對應料號 | 1EA
|  | 勾選 | SWG | 2-1/2" | DIAPHRAGM VALVE | 無可對應料號 | 1EA
|  | 勾選 | SWG | 15A | DIAPHRAGM VALVE | 無可對應料號 | 1EA
|  | 勾選 | SWG | 20A | DIAPHRAGM VALVE | 無可對應料號 | 1EA
|  | 勾選 | SWG | 25A | DIAPHRAGM VALVE | 無可對應料號 | 1EA
|  | 勾選 | SWG | 32A | DIAPHRAGM VALVE | 無可對應料號 | 1EA
|  | 勾選 | SWG | 40A | DIAPHRAGM VALVE | 無可對應料號 | 1EA
|  | 勾選 | SWG | 50A | DIAPHRAGM VALVE | 無可對應料號 | 1EA
|  | 勾選 | SWG | 65A | DIAPHRAGM VALVE | 無可對應料號 | 1EA
|  | 勾選 | SWG | 80A | DIAPHRAGM VALVE | 無可對應料號 | 1EA
|  | 勾選 | SWG | 100A | DIAPHRAGM VALVE | 無可對應料號 | 1EA
|  | 勾選 | SWG | 150A | DIAPHRAGM VALVE | 無可對應料號 | 1EA
|  | 勾選 | SWG | 200A | DIAPHRAGM VALVE | 無可對應料號 | 1EA
|  | 勾選 | SWG | 250A | DIAPHRAGM VALVE | 無可對應料號 | 1EA
|  | 勾選 | VCR-M | 1/8" | DIAPHRAGM VALVE | 無可對應料號 | 1EA
|  | 勾選 | VCR-M | 1/4" | DIAPHRAGM VALVE | DIAPHRAGM VALVE-EP-1/4" | 1EA
|  | 勾選 | VCR-M | 3/8" | DIAPHRAGM VALVE | DIAPHRAGM VALVE-EP-3/8"&1/2" | 1EA
|  | 勾選 | VCR-M | 1/2" | DIAPHRAGM VALVE | DIAPHRAGM VALVE-EP-3/8"&1/2" | 1EA
|  | 勾選 | VCR-M | 5/8" | DIAPHRAGM VALVE | 無可對應料號 | 1EA
|  | 勾選 | VCR-M | 3/4" | DIAPHRAGM VALVE | DIAPHRAGM VALVE-EP-3/4" | 1EA
|  | 勾選 | VCR-M | 1" | DIAPHRAGM VALVE | 無可對應料號 | 1EA
|  | 勾選 | VCR-M | 1-1/4" | DIAPHRAGM VALVE | 無可對應料號 | 1EA
|  | 勾選 | VCR-M | 1-1/2" | DIAPHRAGM VALVE | 無可對應料號 | 1EA
|  | 勾選 | VCR-M | 2" | DIAPHRAGM VALVE | 無可對應料號 | 1EA
|  | 勾選 | VCR-M | 2-1/4" | DIAPHRAGM VALVE | 無可對應料號 | 1EA
|  | 勾選 | VCR-M | 2-1/2" | DIAPHRAGM VALVE | 無可對應料號 | 1EA
|  | 勾選 | VCR-M | 15A | DIAPHRAGM VALVE | 無可對應料號 | 1EA
|  | 勾選 | VCR-M | 20A | DIAPHRAGM VALVE | 無可對應料號 | 1EA
|  | 勾選 | VCR-M | 25A | DIAPHRAGM VALVE | 無可對應料號 | 1EA
|  | 勾選 | VCR-M | 32A | DIAPHRAGM VALVE | 無可對應料號 | 1EA
|  | 勾選 | VCR-M | 40A | DIAPHRAGM VALVE | 無可對應料號 | 1EA
|  | 勾選 | VCR-M | 50A | DIAPHRAGM VALVE | 無可對應料號 | 1EA
|  | 勾選 | VCR-M | 65A | DIAPHRAGM VALVE | 無可對應料號 | 1EA
|  | 勾選 | VCR-M | 80A | DIAPHRAGM VALVE | 無可對應料號 | 1EA
|  | 勾選 | VCR-M | 100A | DIAPHRAGM VALVE | 無可對應料號 | 1EA
|  | 勾選 | VCR-M | 150A | DIAPHRAGM VALVE | 無可對應料號 | 1EA
|  | 勾選 | VCR-M | 200A | DIAPHRAGM VALVE | 無可對應料號 | 1EA
|  | 勾選 | VCR-M | 250A | DIAPHRAGM VALVE | 無可對應料號 | 1EA
|  | 勾選 | VCR-F | 1/8" | DIAPHRAGM VALVE | 無可對應料號 | 1EA
|  | 勾選 | VCR-F | 1/4" | DIAPHRAGM VALVE | DIAPHRAGM VALVE-EP-1/4" | 1EA
|  | 勾選 | VCR-F | 3/8" | DIAPHRAGM VALVE | DIAPHRAGM VALVE-EP-3/8"&1/2" | 1EA
|  | 勾選 | VCR-F | 1/2" | DIAPHRAGM VALVE | DIAPHRAGM VALVE-EP-3/8"&1/2" | 1EA
|  | 勾選 | VCR-F | 5/8" | DIAPHRAGM VALVE | 無可對應料號 | 1EA
|  | 勾選 | VCR-F | 3/4" | DIAPHRAGM VALVE | DIAPHRAGM VALVE-EP-3/4" | 1EA
|  | 勾選 | VCR-F | 1" | DIAPHRAGM VALVE | 無可對應料號 | 1EA
|  | 勾選 | VCR-F | 1-1/4" | DIAPHRAGM VALVE | 無可對應料號 | 1EA
|  | 勾選 | VCR-F | 1-1/2" | DIAPHRAGM VALVE | 無可對應料號 | 1EA
|  | 勾選 | VCR-F | 2" | DIAPHRAGM VALVE | 無可對應料號 | 1EA
|  | 勾選 | VCR-F | 2-1/4" | DIAPHRAGM VALVE | 無可對應料號 | 1EA
|  | 勾選 | VCR-F | 2-1/2" | DIAPHRAGM VALVE | 無可對應料號 | 1EA
|  | 勾選 | VCR-F | 15A | DIAPHRAGM VALVE | 無可對應料號 | 1EA
|  | 勾選 | VCR-F | 20A | DIAPHRAGM VALVE | 無可對應料號 | 1EA
|  | 勾選 | VCR-F | 25A | DIAPHRAGM VALVE | 無可對應料號 | 1EA
|  | 勾選 | VCR-F | 32A | DIAPHRAGM VALVE | 無可對應料號 | 1EA
|  | 勾選 | VCR-F | 40A | DIAPHRAGM VALVE | 無可對應料號 | 1EA
|  | 勾選 | VCR-F | 50A | DIAPHRAGM VALVE | 無可對應料號 | 1EA
|  | 勾選 | VCR-F | 65A | DIAPHRAGM VALVE | 無可對應料號 | 1EA
|  | 勾選 | VCR-F | 80A | DIAPHRAGM VALVE | 無可對應料號 | 1EA
|  | 勾選 | VCR-F | 100A | DIAPHRAGM VALVE | 無可對應料號 | 1EA
|  | 勾選 | VCR-F | 150A | DIAPHRAGM VALVE | 無可對應料號 | 1EA
|  | 勾選 | VCR-F | 200A | DIAPHRAGM VALVE | 無可對應料號 | 1EA
|  | 勾選 | VCR-F | 250A | DIAPHRAGM VALVE | 無可對應料號 | 1EA
|  | 勾選 | Flange | 1/8" | DIAPHRAGM VALVE | 無可對應料號 | 1EA
|  | 勾選 | Flange | 1/4" | DIAPHRAGM VALVE | 無可對應料號 | 1EA
|  | 勾選 | Flange | 3/8" | DIAPHRAGM VALVE | 無可對應料號 | 1EA
|  | 勾選 | Flange | 1/2" | DIAPHRAGM VALVE | 無可對應料號 | 1EA
|  | 勾選 | Flange | 5/8" | DIAPHRAGM VALVE | 無可對應料號 | 1EA
|  | 勾選 | Flange | 3/4" | DIAPHRAGM VALVE | 無可對應料號 | 1EA
|  | 勾選 | Flange | 1" | DIAPHRAGM VALVE | 無可對應料號 | 1EA
|  | 勾選 | Flange | 1-1/4" | DIAPHRAGM VALVE | 無可對應料號 | 1EA
|  | 勾選 | Flange | 1-1/2" | DIAPHRAGM VALVE | 無可對應料號 | 1EA
|  | 勾選 | Flange | 2" | DIAPHRAGM VALVE | 無可對應料號 | 1EA
|  | 勾選 | Flange | 2-1/4" | DIAPHRAGM VALVE | 無可對應料號 | 1EA
|  | 勾選 | Flange | 2-1/2" | DIAPHRAGM VALVE | 無可對應料號 | 1EA
|  | 勾選 | Flange | 15A | DIAPHRAGM VALVE | 無可對應料號 | 1EA
|  | 勾選 | Flange | 20A | DIAPHRAGM VALVE | 無可對應料號 | 1EA
|  | 勾選 | Flange | 25A | DIAPHRAGM VALVE | 無可對應料號 | 1EA
|  | 勾選 | Flange | 32A | DIAPHRAGM VALVE | 無可對應料號 | 1EA
|  | 勾選 | Flange | 40A | DIAPHRAGM VALVE | 無可對應料號 | 1EA
|  | 勾選 | Flange | 50A | DIAPHRAGM VALVE | 無可對應料號 | 1EA
|  | 勾選 | Flange | 65A | DIAPHRAGM VALVE | 無可對應料號 | 1EA
|  | 勾選 | Flange | 80A | DIAPHRAGM VALVE | 無可對應料號 | 1EA
|  | 勾選 | Flange | 100A | DIAPHRAGM VALVE | 無可對應料號 | 1EA
|  | 勾選 | Flange | 150A | DIAPHRAGM VALVE | 無可對應料號 | 1EA
|  | 勾選 | Flange | 200A | DIAPHRAGM VALVE | 無可對應料號 | 1EA
|  | 勾選 | Flange | 250A | DIAPHRAGM VALVE | 無可對應料號 | 1EA
|  | 勾選 | WELD | 1/8" | BELLOW VALVE | 無可對應料號 | 1EA
|  | 勾選 | WELD | 1/4" | BELLOW VALVE | 無可對應料號 | 1EA
|  | 勾選 | WELD | 3/8" | BELLOW VALVE | 無可對應料號 | 1EA
|  | 勾選 | WELD | 1/2" | BELLOW VALVE | 無可對應料號 | 1EA
|  | 勾選 | WELD | 5/8" | BELLOW VALVE | 無可對應料號 | 1EA
|  | 勾選 | WELD | 3/4" | BELLOW VALVE | 無可對應料號 | 1EA
|  | 勾選 | WELD | 1" | BELLOW VALVE | 無可對應料號 | 1EA
|  | 勾選 | WELD | 1-1/4" | BELLOW VALVE | 無可對應料號 | 1EA
|  | 勾選 | WELD | 1-1/2" | BELLOW VALVE | 無可對應料號 | 1EA
|  | 勾選 | WELD | 2" | BELLOW VALVE | 無可對應料號 | 1EA
|  | 勾選 | WELD | 2-1/4" | BELLOW VALVE | 無可對應料號 | 1EA
|  | 勾選 | WELD | 2-1/2" | BELLOW VALVE | 無可對應料號 | 1EA
|  | 勾選 | WELD | 15A | BELLOW VALVE | 無可對應料號 | 1EA
|  | 勾選 | WELD | 20A | BELLOW VALVE | 無可對應料號 | 1EA
|  | 勾選 | WELD | 25A | BELLOW VALVE | 無可對應料號 | 1EA
|  | 勾選 | WELD | 32A | BELLOW VALVE | 無可對應料號 | 1EA
|  | 勾選 | WELD | 40A | BELLOW VALVE | 無可對應料號 | 1EA
|  | 勾選 | WELD | 50A | BELLOW VALVE | 無可對應料號 | 1EA
|  | 勾選 | WELD | 65A | BELLOW VALVE | 無可對應料號 | 1EA
|  | 勾選 | WELD | 80A | BELLOW VALVE | 無可對應料號 | 1EA
|  | 勾選 | WELD | 100A | BELLOW VALVE | 無可對應料號 | 1EA
|  | 勾選 | WELD | 150A | BELLOW VALVE | 無可對應料號 | 1EA
|  | 勾選 | WELD | 200A | BELLOW VALVE | 無可對應料號 | 1EA
|  | 勾選 | WELD | 250A | BELLOW VALVE | 無可對應料號 | 1EA
|  | 勾選 | SWG | 1/8" | BELLOW VALVE | 無可對應料號 | 1EA
|  | 勾選 | SWG | 1/4" | BELLOW VALVE | 無可對應料號 | 1EA
|  | 勾選 | SWG | 3/8" | BELLOW VALVE | 無可對應料號 | 1EA
|  | 勾選 | SWG | 1/2" | BELLOW VALVE | 無可對應料號 | 1EA
|  | 勾選 | SWG | 5/8" | BELLOW VALVE | 無可對應料號 | 1EA
|  | 勾選 | SWG | 3/4" | BELLOW VALVE | 無可對應料號 | 1EA
|  | 勾選 | SWG | 1" | BELLOW VALVE | 無可對應料號 | 1EA
|  | 勾選 | SWG | 1-1/4" | BELLOW VALVE | 無可對應料號 | 1EA
|  | 勾選 | SWG | 1-1/2" | BELLOW VALVE | 無可對應料號 | 1EA
|  | 勾選 | SWG | 2" | BELLOW VALVE | 無可對應料號 | 1EA
|  | 勾選 | SWG | 2-1/4" | BELLOW VALVE | 無可對應料號 | 1EA
|  | 勾選 | SWG | 2-1/2" | BELLOW VALVE | 無可對應料號 | 1EA
|  | 勾選 | SWG | 15A | BELLOW VALVE | 無可對應料號 | 1EA
|  | 勾選 | SWG | 20A | BELLOW VALVE | 無可對應料號 | 1EA
|  | 勾選 | SWG | 25A | BELLOW VALVE | 無可對應料號 | 1EA
|  | 勾選 | SWG | 32A | BELLOW VALVE | 無可對應料號 | 1EA
|  | 勾選 | SWG | 40A | BELLOW VALVE | 無可對應料號 | 1EA
|  | 勾選 | SWG | 50A | BELLOW VALVE | 無可對應料號 | 1EA
|  | 勾選 | SWG | 65A | BELLOW VALVE | 無可對應料號 | 1EA
|  | 勾選 | SWG | 80A | BELLOW VALVE | 無可對應料號 | 1EA
|  | 勾選 | SWG | 100A | BELLOW VALVE | 無可對應料號 | 1EA
|  | 勾選 | SWG | 150A | BELLOW VALVE | 無可對應料號 | 1EA
|  | 勾選 | SWG | 200A | BELLOW VALVE | 無可對應料號 | 1EA
|  | 勾選 | SWG | 250A | BELLOW VALVE | 無可對應料號 | 1EA
|  | 勾選 | VCR-M | 1/8" | BELLOW VALVE | 無可對應料號 | 1EA
|  | 勾選 | VCR-M | 1/4" | BELLOW VALVE | 無可對應料號 | 1EA
|  | 勾選 | VCR-M | 3/8" | BELLOW VALVE | 無可對應料號 | 1EA
|  | 勾選 | VCR-M | 1/2" | BELLOW VALVE | 無可對應料號 | 1EA
|  | 勾選 | VCR-M | 5/8" | BELLOW VALVE | 無可對應料號 | 1EA
|  | 勾選 | VCR-M | 3/4" | BELLOW VALVE | 無可對應料號 | 1EA
|  | 勾選 | VCR-M | 1" | BELLOW VALVE | 無可對應料號 | 1EA
|  | 勾選 | VCR-M | 1-1/4" | BELLOW VALVE | 無可對應料號 | 1EA
|  | 勾選 | VCR-M | 1-1/2" | BELLOW VALVE | 無可對應料號 | 1EA
|  | 勾選 | VCR-M | 2" | BELLOW VALVE | 無可對應料號 | 1EA
|  | 勾選 | VCR-M | 2-1/4" | BELLOW VALVE | 無可對應料號 | 1EA
|  | 勾選 | VCR-M | 2-1/2" | BELLOW VALVE | 無可對應料號 | 1EA
|  | 勾選 | VCR-M | 15A | BELLOW VALVE | 無可對應料號 | 1EA
|  | 勾選 | VCR-M | 20A | BELLOW VALVE | 無可對應料號 | 1EA
|  | 勾選 | VCR-M | 25A | BELLOW VALVE | 無可對應料號 | 1EA
|  | 勾選 | VCR-M | 32A | BELLOW VALVE | 無可對應料號 | 1EA
|  | 勾選 | VCR-M | 40A | BELLOW VALVE | 無可對應料號 | 1EA
|  | 勾選 | VCR-M | 50A | BELLOW VALVE | 無可對應料號 | 1EA
|  | 勾選 | VCR-M | 65A | BELLOW VALVE | 無可對應料號 | 1EA
|  | 勾選 | VCR-M | 80A | BELLOW VALVE | 無可對應料號 | 1EA
|  | 勾選 | VCR-M | 100A | BELLOW VALVE | 無可對應料號 | 1EA
|  | 勾選 | VCR-M | 150A | BELLOW VALVE | 無可對應料號 | 1EA
|  | 勾選 | VCR-M | 200A | BELLOW VALVE | 無可對應料號 | 1EA
|  | 勾選 | VCR-M | 250A | BELLOW VALVE | 無可對應料號 | 1EA
|  | 勾選 | VCR-F | 1/8" | BELLOW VALVE | 無可對應料號 | 1EA
|  | 勾選 | VCR-F | 1/4" | BELLOW VALVE | 無可對應料號 | 1EA
|  | 勾選 | VCR-F | 3/8" | BELLOW VALVE | 無可對應料號 | 1EA
|  | 勾選 | VCR-F | 1/2" | BELLOW VALVE | 無可對應料號 | 1EA
|  | 勾選 | VCR-F | 5/8" | BELLOW VALVE | 無可對應料號 | 1EA
|  | 勾選 | VCR-F | 3/4" | BELLOW VALVE | 無可對應料號 | 1EA
|  | 勾選 | VCR-F | 1" | BELLOW VALVE | 無可對應料號 | 1EA
|  | 勾選 | VCR-F | 1-1/4" | BELLOW VALVE | 無可對應料號 | 1EA
|  | 勾選 | VCR-F | 1-1/2" | BELLOW VALVE | 無可對應料號 | 1EA
|  | 勾選 | VCR-F | 2" | BELLOW VALVE | 無可對應料號 | 1EA
|  | 勾選 | VCR-F | 2-1/4" | BELLOW VALVE | 無可對應料號 | 1EA
|  | 勾選 | VCR-F | 2-1/2" | BELLOW VALVE | 無可對應料號 | 1EA
|  | 勾選 | VCR-F | 15A | BELLOW VALVE | 無可對應料號 | 1EA
|  | 勾選 | VCR-F | 20A | BELLOW VALVE | 無可對應料號 | 1EA
|  | 勾選 | VCR-F | 25A | BELLOW VALVE | 無可對應料號 | 1EA
|  | 勾選 | VCR-F | 32A | BELLOW VALVE | 無可對應料號 | 1EA
|  | 勾選 | VCR-F | 40A | BELLOW VALVE | 無可對應料號 | 1EA
|  | 勾選 | VCR-F | 50A | BELLOW VALVE | 無可對應料號 | 1EA
|  | 勾選 | VCR-F | 65A | BELLOW VALVE | 無可對應料號 | 1EA
|  | 勾選 | VCR-F | 80A | BELLOW VALVE | 無可對應料號 | 1EA
|  | 勾選 | VCR-F | 100A | BELLOW VALVE | 無可對應料號 | 1EA
|  | 勾選 | VCR-F | 150A | BELLOW VALVE | 無可對應料號 | 1EA
|  | 勾選 | VCR-F | 200A | BELLOW VALVE | 無可對應料號 | 1EA
|  | 勾選 | VCR-F | 250A | BELLOW VALVE | 無可對應料號 | 1EA
|  | 勾選 | Flange | 1/8" | BELLOW VALVE | 無可對應料號 | 1EA
|  | 勾選 | Flange | 1/4" | BELLOW VALVE | 無可對應料號 | 1EA
|  | 勾選 | Flange | 3/8" | BELLOW VALVE | 無可對應料號 | 1EA
|  | 勾選 | Flange | 1/2" | BELLOW VALVE | 無可對應料號 | 1EA
|  | 勾選 | Flange | 5/8" | BELLOW VALVE | 無可對應料號 | 1EA
|  | 勾選 | Flange | 3/4" | BELLOW VALVE | 無可對應料號 | 1EA
|  | 勾選 | Flange | 1" | BELLOW VALVE | 無可對應料號 | 1EA
|  | 勾選 | Flange | 1-1/4" | BELLOW VALVE | 無可對應料號 | 1EA
|  | 勾選 | Flange | 1-1/2" | BELLOW VALVE | 無可對應料號 | 1EA
|  | 勾選 | Flange | 2" | BELLOW VALVE | 無可對應料號 | 1EA
|  | 勾選 | Flange | 2-1/4" | BELLOW VALVE | 無可對應料號 | 1EA
|  | 勾選 | Flange | 2-1/2" | BELLOW VALVE | 無可對應料號 | 1EA
|  | 勾選 | Flange | 15A | BELLOW VALVE | 無可對應料號 | 1EA
|  | 勾選 | Flange | 20A | BELLOW VALVE | 無可對應料號 | 1EA
|  | 勾選 | Flange | 25A | BELLOW VALVE | 無可對應料號 | 1EA
|  | 勾選 | Flange | 32A | BELLOW VALVE | 無可對應料號 | 1EA
|  | 勾選 | Flange | 40A | BELLOW VALVE | 無可對應料號 | 1EA
|  | 勾選 | Flange | 50A | BELLOW VALVE | 無可對應料號 | 1EA
|  | 勾選 | Flange | 65A | BELLOW VALVE | 無可對應料號 | 1EA
|  | 勾選 | Flange | 80A | BELLOW VALVE | 無可對應料號 | 1EA
|  | 勾選 | Flange | 100A | BELLOW VALVE | 無可對應料號 | 1EA
|  | 勾選 | Flange | 150A | BELLOW VALVE | 無可對應料號 | 1EA
|  | 勾選 | Flange | 200A | BELLOW VALVE | 無可對應料號 | 1EA
|  | 勾選 | Flange | 250A | BELLOW VALVE | 無可對應料號 | 1EA
|  | 勾選 | WELD | 1/8" | REGULATOR | 無可對應料號 | 1EA
|  | 勾選 | WELD | 1/4" | REGULATOR | 無可對應料號 | 1EA
|  | 勾選 | WELD | 3/8" | REGULATOR | 無可對應料號 | 1EA
|  | 勾選 | WELD | 1/2" | REGULATOR | 無可對應料號 | 1EA
|  | 勾選 | WELD | 5/8" | REGULATOR | 無可對應料號 | 1EA
|  | 勾選 | WELD | 3/4" | REGULATOR | 無可對應料號 | 1EA
|  | 勾選 | WELD | 1" | REGULATOR | 無可對應料號 | 1EA
|  | 勾選 | WELD | 1-1/4" | REGULATOR | 無可對應料號 | 1EA
|  | 勾選 | WELD | 1-1/2" | REGULATOR | 無可對應料號 | 1EA
|  | 勾選 | WELD | 2" | REGULATOR | 無可對應料號 | 1EA
|  | 勾選 | WELD | 2-1/4" | REGULATOR | 無可對應料號 | 1EA
|  | 勾選 | WELD | 2-1/2" | REGULATOR | 無可對應料號 | 1EA
|  | 勾選 | WELD | 15A | REGULATOR | 無可對應料號 | 1EA
|  | 勾選 | WELD | 20A | REGULATOR | 無可對應料號 | 1EA
|  | 勾選 | WELD | 25A | REGULATOR | 無可對應料號 | 1EA
|  | 勾選 | WELD | 32A | REGULATOR | 無可對應料號 | 1EA
|  | 勾選 | WELD | 40A | REGULATOR | 無可對應料號 | 1EA
|  | 勾選 | WELD | 50A | REGULATOR | 無可對應料號 | 1EA
|  | 勾選 | WELD | 65A | REGULATOR | 無可對應料號 | 1EA
|  | 勾選 | WELD | 80A | REGULATOR | 無可對應料號 | 1EA
|  | 勾選 | WELD | 100A | REGULATOR | 無可對應料號 | 1EA
|  | 勾選 | WELD | 150A | REGULATOR | 無可對應料號 | 1EA
|  | 勾選 | WELD | 200A | REGULATOR | 無可對應料號 | 1EA
|  | 勾選 | WELD | 250A | REGULATOR | 無可對應料號 | 1EA
|  | 勾選 | SWG | 1/8" | REGULATOR | 無可對應料號 | 1EA
|  | 勾選 | SWG | 1/4" | REGULATOR | REGULATOR(調壓閥)-(SWG) BA-1/4" | 1EA
|  | 勾選 | SWG | 3/8" | REGULATOR | REGULATOR(調壓閥)-(SWG) BA-3/8" | 1EA
|  | 勾選 | SWG | 1/2" | REGULATOR | REGULATOR(調壓閥)-(SWG) BA-1/2" | 1EA
|  | 勾選 | SWG | 5/8" | REGULATOR | 無可對應料號 | 1EA
|  | 勾選 | SWG | 3/4" | REGULATOR | REGULATOR(調壓閥)-(SWG) BA-3/4" | 1EA
|  | 勾選 | SWG | 1" | REGULATOR | 無可對應料號 | 1EA
|  | 勾選 | SWG | 1-1/4" | REGULATOR | 無可對應料號 | 1EA
|  | 勾選 | SWG | 1-1/2" | REGULATOR | 無可對應料號 | 1EA
|  | 勾選 | SWG | 2" | REGULATOR | 無可對應料號 | 1EA
|  | 勾選 | SWG | 2-1/4" | REGULATOR | 無可對應料號 | 1EA
|  | 勾選 | SWG | 2-1/2" | REGULATOR | 無可對應料號 | 1EA
|  | 勾選 | SWG | 15A | REGULATOR | 無可對應料號 | 1EA
|  | 勾選 | SWG | 20A | REGULATOR | 無可對應料號 | 1EA
|  | 勾選 | SWG | 25A | REGULATOR | 無可對應料號 | 1EA
|  | 勾選 | SWG | 32A | REGULATOR | 無可對應料號 | 1EA
|  | 勾選 | SWG | 40A | REGULATOR | 無可對應料號 | 1EA
|  | 勾選 | SWG | 50A | REGULATOR | 無可對應料號 | 1EA
|  | 勾選 | SWG | 65A | REGULATOR | 無可對應料號 | 1EA
|  | 勾選 | SWG | 80A | REGULATOR | 無可對應料號 | 1EA
|  | 勾選 | SWG | 100A | REGULATOR | 無可對應料號 | 1EA
|  | 勾選 | SWG | 150A | REGULATOR | 無可對應料號 | 1EA
|  | 勾選 | SWG | 200A | REGULATOR | 無可對應料號 | 1EA
|  | 勾選 | SWG | 250A | REGULATOR | 無可對應料號 | 1EA
|  | 勾選 | VCR-M | 1/8" | REGULATOR | 無可對應料號 | 1EA
|  | 勾選 | VCR-M | 1/4" | REGULATOR | 無可對應料號 | 1EA
|  | 勾選 | VCR-M | 3/8" | REGULATOR | 無可對應料號 | 1EA
|  | 勾選 | VCR-M | 1/2" | REGULATOR | 無可對應料號 | 1EA
|  | 勾選 | VCR-M | 5/8" | REGULATOR | 無可對應料號 | 1EA
|  | 勾選 | VCR-M | 3/4" | REGULATOR | 無可對應料號 | 1EA
|  | 勾選 | VCR-M | 1" | REGULATOR | 無可對應料號 | 1EA
|  | 勾選 | VCR-M | 1-1/4" | REGULATOR | 無可對應料號 | 1EA
|  | 勾選 | VCR-M | 1-1/2" | REGULATOR | 無可對應料號 | 1EA
|  | 勾選 | VCR-M | 2" | REGULATOR | 無可對應料號 | 1EA
|  | 勾選 | VCR-M | 2-1/4" | REGULATOR | 無可對應料號 | 1EA
|  | 勾選 | VCR-M | 2-1/2" | REGULATOR | 無可對應料號 | 1EA
|  | 勾選 | VCR-M | 15A | REGULATOR | 無可對應料號 | 1EA
|  | 勾選 | VCR-M | 20A | REGULATOR | 無可對應料號 | 1EA
|  | 勾選 | VCR-M | 25A | REGULATOR | 無可對應料號 | 1EA
|  | 勾選 | VCR-M | 32A | REGULATOR | 無可對應料號 | 1EA
|  | 勾選 | VCR-M | 40A | REGULATOR | 無可對應料號 | 1EA
|  | 勾選 | VCR-M | 50A | REGULATOR | 無可對應料號 | 1EA
|  | 勾選 | VCR-M | 65A | REGULATOR | 無可對應料號 | 1EA
|  | 勾選 | VCR-M | 80A | REGULATOR | 無可對應料號 | 1EA
|  | 勾選 | VCR-M | 100A | REGULATOR | 無可對應料號 | 1EA
|  | 勾選 | VCR-M | 150A | REGULATOR | 無可對應料號 | 1EA
|  | 勾選 | VCR-M | 200A | REGULATOR | 無可對應料號 | 1EA
|  | 勾選 | VCR-M | 250A | REGULATOR | 無可對應料號 | 1EA
|  | 勾選 | VCR-F | 1/8" | REGULATOR | 無可對應料號 | 1EA
|  | 勾選 | VCR-F | 1/4" | REGULATOR | REGULATOR(調壓閥)-EP(VCR-F)-1/4" | 1EA
|  | 勾選 | VCR-F | 3/8" | REGULATOR | REGULATOR(調壓閥)-EP(VCR-F)-3/8" | 1EA
|  | 勾選 | VCR-F | 1/2" | REGULATOR | REGULATOR(調壓閥)-EP(VCR-F)-1/2" | 1EA
|  | 勾選 | VCR-F | 5/8" | REGULATOR | 無可對應料號 | 1EA
|  | 勾選 | VCR-F | 3/4" | REGULATOR | REGULATOR(調壓閥)-EP(VCR-F)-3/4" | 1EA
|  | 勾選 | VCR-F | 1" | REGULATOR | 無可對應料號 | 1EA
|  | 勾選 | VCR-F | 1-1/4" | REGULATOR | 無可對應料號 | 1EA
|  | 勾選 | VCR-F | 1-1/2" | REGULATOR | 無可對應料號 | 1EA
|  | 勾選 | VCR-F | 2" | REGULATOR | 無可對應料號 | 1EA
|  | 勾選 | VCR-F | 2-1/4" | REGULATOR | 無可對應料號 | 1EA
|  | 勾選 | VCR-F | 2-1/2" | REGULATOR | 無可對應料號 | 1EA
|  | 勾選 | VCR-F | 15A | REGULATOR | 無可對應料號 | 1EA
|  | 勾選 | VCR-F | 20A | REGULATOR | 無可對應料號 | 1EA
|  | 勾選 | VCR-F | 25A | REGULATOR | 無可對應料號 | 1EA
|  | 勾選 | VCR-F | 32A | REGULATOR | 無可對應料號 | 1EA
|  | 勾選 | VCR-F | 40A | REGULATOR | 無可對應料號 | 1EA
|  | 勾選 | VCR-F | 50A | REGULATOR | 無可對應料號 | 1EA
|  | 勾選 | VCR-F | 65A | REGULATOR | 無可對應料號 | 1EA
|  | 勾選 | VCR-F | 80A | REGULATOR | 無可對應料號 | 1EA
|  | 勾選 | VCR-F | 100A | REGULATOR | 無可對應料號 | 1EA
|  | 勾選 | VCR-F | 150A | REGULATOR | 無可對應料號 | 1EA
|  | 勾選 | VCR-F | 200A | REGULATOR | 無可對應料號 | 1EA
|  | 勾選 | VCR-F | 250A | REGULATOR | 無可對應料號 | 1EA
|  | 勾選 | Flange | 1/8" | REGULATOR | 無可對應料號 | 1EA
|  | 勾選 | Flange | 1/4" | REGULATOR | 無可對應料號 | 1EA
|  | 勾選 | Flange | 3/8" | REGULATOR | 無可對應料號 | 1EA
|  | 勾選 | Flange | 1/2" | REGULATOR | 無可對應料號 | 1EA
|  | 勾選 | Flange | 5/8" | REGULATOR | 無可對應料號 | 1EA
|  | 勾選 | Flange | 3/4" | REGULATOR | 無可對應料號 | 1EA
|  | 勾選 | Flange | 1" | REGULATOR | 無可對應料號 | 1EA
|  | 勾選 | Flange | 1-1/4" | REGULATOR | 無可對應料號 | 1EA
|  | 勾選 | Flange | 1-1/2" | REGULATOR | 無可對應料號 | 1EA
|  | 勾選 | Flange | 2" | REGULATOR | 無可對應料號 | 1EA
|  | 勾選 | Flange | 2-1/4" | REGULATOR | 無可對應料號 | 1EA
|  | 勾選 | Flange | 2-1/2" | REGULATOR | 無可對應料號 | 1EA
|  | 勾選 | Flange | 15A | REGULATOR | 無可對應料號 | 1EA
|  | 勾選 | Flange | 20A | REGULATOR | 無可對應料號 | 1EA
|  | 勾選 | Flange | 25A | REGULATOR | 無可對應料號 | 1EA
|  | 勾選 | Flange | 32A | REGULATOR | 無可對應料號 | 1EA
|  | 勾選 | Flange | 40A | REGULATOR | 無可對應料號 | 1EA
|  | 勾選 | Flange | 50A | REGULATOR | 無可對應料號 | 1EA
|  | 勾選 | Flange | 65A | REGULATOR | 無可對應料號 | 1EA
|  | 勾選 | Flange | 80A | REGULATOR | 無可對應料號 | 1EA
|  | 勾選 | Flange | 100A | REGULATOR | 無可對應料號 | 1EA
|  | 勾選 | Flange | 150A | REGULATOR | 無可對應料號 | 1EA
|  | 勾選 | Flange | 200A | REGULATOR | 無可對應料號 | 1EA
|  | 勾選 | Flange | 250A | REGULATOR | 無可對應料號 | 1EA
| 盤面區塊 | D1-閥件-勾選 | D2-閥件-閥件接頭型式 | D3-閥件-尺寸 | D4-閥件-閥件類型 | 台積料表 | 數量
|  | 勾選 | WELD | 1/8" | Ball Valve | 無可對應料號 | 1EA
|  | 勾選 | WELD | 1/4" | Ball Valve | 無可對應料號 | 1EA
|  | 勾選 | WELD | 3/8" | Ball Valve | 無可對應料號 | 1EA
|  | 勾選 | WELD | 1/2" | Ball Valve | 無可對應料號 | 1EA
|  | 勾選 | WELD | 5/8" | Ball Valve | 無可對應料號 | 1EA
|  | 勾選 | WELD | 3/4" | Ball Valve | 無可對應料號 | 1EA
|  | 勾選 | WELD | 1" | Ball Valve | 無可對應料號 | 1EA
|  | 勾選 | WELD | 1-1/4" | Ball Valve | 無可對應料號 | 1EA
|  | 勾選 | WELD | 1-1/2" | Ball Valve | 無可對應料號 | 1EA
|  | 勾選 | WELD | 2" | Ball Valve | 無可對應料號 | 1EA
|  | 勾選 | WELD | 2-1/4" | Ball Valve | 無可對應料號 | 1EA
|  | 勾選 | WELD | 2-1/2" | Ball Valve | 無可對應料號 | 1EA
|  | 勾選 | WELD | 15A | Ball Valve | 無可對應料號 | 1EA
|  | 勾選 | WELD | 20A | Ball Valve | 無可對應料號 | 1EA
|  | 勾選 | WELD | 25A | Ball Valve | 無可對應料號 | 1EA
|  | 勾選 | WELD | 32A | Ball Valve | 無可對應料號 | 1EA
|  | 勾選 | WELD | 40A | Ball Valve | 無可對應料號 | 1EA
|  | 勾選 | WELD | 50A | Ball Valve | 無可對應料號 | 1EA
|  | 勾選 | WELD | 65A | Ball Valve | 無可對應料號 | 1EA
|  | 勾選 | WELD | 80A | Ball Valve | 無可對應料號 | 1EA
|  | 勾選 | WELD | 100A | Ball Valve | 無可對應料號 | 1EA
|  | 勾選 | WELD | 150A | Ball Valve | 無可對應料號 | 1EA
|  | 勾選 | WELD | 200A | Ball Valve | 無可對應料號 | 1EA
|  | 勾選 | WELD | 250A | Ball Valve | 無可對應料號 | 1EA
|  | 勾選 | SWG | 1/8" | Ball Valve | 無可對應料號 | 1EA
|  | 勾選 | SWG | 1/4" | Ball Valve | Ball Valve-BA-1/4" | 1EA
|  | 勾選 | SWG | 3/8" | Ball Valve | Ball Valve-BA-3/8" | 1EA
|  | 勾選 | SWG | 1/2" | Ball Valve | Ball Valve-BA-1/2" | 1EA
|  | 勾選 | SWG | 5/8" | Ball Valve | Ball Valve-BA-3/4" | 1EA
|  | 勾選 | SWG | 3/4" | Ball Valve | 無可對應料號 | 1EA
|  | 勾選 | SWG | 1" | Ball Valve | Ball Valve-BA-1" | 1EA
|  | 勾選 | SWG | 1-1/4" | Ball Valve | 無可對應料號 | 1EA
|  | 勾選 | SWG | 1-1/2" | Ball Valve | 無可對應料號 | 1EA
|  | 勾選 | SWG | 2" | Ball Valve | 無可對應料號 | 1EA
|  | 勾選 | SWG | 2-1/4" | Ball Valve | 無可對應料號 | 1EA
|  | 勾選 | SWG | 2-1/2" | Ball Valve | 無可對應料號 | 1EA
|  | 勾選 | SWG | 15A | Ball Valve | Ball Valve-BA-15A | 1EA
|  | 勾選 | SWG | 20A | Ball Valve | Ball Valve-BA-25A | 1EA
|  | 勾選 | SWG | 25A | Ball Valve | Ball Valve-BA-50A | 1EA
|  | 勾選 | SWG | 32A | Ball Valve | 無可對應料號 | 1EA
|  | 勾選 | SWG | 40A | Ball Valve | 無可對應料號 | 1EA
|  | 勾選 | SWG | 50A | Ball Valve | 無可對應料號 | 1EA
|  | 勾選 | SWG | 65A | Ball Valve | 無可對應料號 | 1EA
|  | 勾選 | SWG | 80A | Ball Valve | 無可對應料號 | 1EA
|  | 勾選 | SWG | 100A | Ball Valve | 無可對應料號 | 1EA
|  | 勾選 | SWG | 150A | Ball Valve | 無可對應料號 | 1EA
|  | 勾選 | SWG | 200A | Ball Valve | 無可對應料號 | 1EA
|  | 勾選 | SWG | 250A | Ball Valve | 無可對應料號 | 1EA
|  | 勾選 | VCR-M | 1/8" | Ball Valve | 無可對應料號 | 1EA
|  | 勾選 | VCR-M | 1/4" | Ball Valve | 無可對應料號 | 1EA
|  | 勾選 | VCR-M | 3/8" | Ball Valve | 無可對應料號 | 1EA
|  | 勾選 | VCR-M | 1/2" | Ball Valve | 無可對應料號 | 1EA
|  | 勾選 | VCR-M | 5/8" | Ball Valve | 無可對應料號 | 1EA
|  | 勾選 | VCR-M | 3/4" | Ball Valve | 無可對應料號 | 1EA
|  | 勾選 | VCR-M | 1" | Ball Valve | 無可對應料號 | 1EA
|  | 勾選 | VCR-M | 1-1/4" | Ball Valve | 無可對應料號 | 1EA
|  | 勾選 | VCR-M | 1-1/2" | Ball Valve | 無可對應料號 | 1EA
|  | 勾選 | VCR-M | 2" | Ball Valve | 無可對應料號 | 1EA
|  | 勾選 | VCR-M | 2-1/4" | Ball Valve | 無可對應料號 | 1EA
|  | 勾選 | VCR-M | 2-1/2" | Ball Valve | 無可對應料號 | 1EA
|  | 勾選 | VCR-M | 15A | Ball Valve | 無可對應料號 | 1EA
|  | 勾選 | VCR-M | 20A | Ball Valve | 無可對應料號 | 1EA
|  | 勾選 | VCR-M | 25A | Ball Valve | 無可對應料號 | 1EA
|  | 勾選 | VCR-M | 32A | Ball Valve | 無可對應料號 | 1EA
|  | 勾選 | VCR-M | 40A | Ball Valve | 無可對應料號 | 1EA
|  | 勾選 | VCR-M | 50A | Ball Valve | 無可對應料號 | 1EA
|  | 勾選 | VCR-M | 65A | Ball Valve | 無可對應料號 | 1EA
|  | 勾選 | VCR-M | 80A | Ball Valve | 無可對應料號 | 1EA
|  | 勾選 | VCR-M | 100A | Ball Valve | 無可對應料號 | 1EA
|  | 勾選 | VCR-M | 150A | Ball Valve | 無可對應料號 | 1EA
|  | 勾選 | VCR-M | 200A | Ball Valve | 無可對應料號 | 1EA
|  | 勾選 | VCR-M | 250A | Ball Valve | 無可對應料號 | 1EA
|  | 勾選 | VCR-F | 1/8" | Ball Valve | 無可對應料號 | 1EA
|  | 勾選 | VCR-F | 1/4" | Ball Valve | 無可對應料號 | 1EA
|  | 勾選 | VCR-F | 3/8" | Ball Valve | 無可對應料號 | 1EA
|  | 勾選 | VCR-F | 1/2" | Ball Valve | 無可對應料號 | 1EA
|  | 勾選 | VCR-F | 5/8" | Ball Valve | 無可對應料號 | 1EA
|  | 勾選 | VCR-F | 3/4" | Ball Valve | 無可對應料號 | 1EA
|  | 勾選 | VCR-F | 1" | Ball Valve | 無可對應料號 | 1EA
|  | 勾選 | VCR-F | 1-1/4" | Ball Valve | 無可對應料號 | 1EA
|  | 勾選 | VCR-F | 1-1/2" | Ball Valve | 無可對應料號 | 1EA
|  | 勾選 | VCR-F | 2" | Ball Valve | 無可對應料號 | 1EA
|  | 勾選 | VCR-F | 2-1/4" | Ball Valve | 無可對應料號 | 1EA
|  | 勾選 | VCR-F | 2-1/2" | Ball Valve | 無可對應料號 | 1EA
|  | 勾選 | VCR-F | 15A | Ball Valve | 無可對應料號 | 1EA
|  | 勾選 | VCR-F | 20A | Ball Valve | 無可對應料號 | 1EA
|  | 勾選 | VCR-F | 25A | Ball Valve | 無可對應料號 | 1EA
|  | 勾選 | VCR-F | 32A | Ball Valve | 無可對應料號 | 1EA
|  | 勾選 | VCR-F | 40A | Ball Valve | 無可對應料號 | 1EA
|  | 勾選 | VCR-F | 50A | Ball Valve | 無可對應料號 | 1EA
|  | 勾選 | VCR-F | 65A | Ball Valve | 無可對應料號 | 1EA
|  | 勾選 | VCR-F | 80A | Ball Valve | 無可對應料號 | 1EA
|  | 勾選 | VCR-F | 100A | Ball Valve | 無可對應料號 | 1EA
|  | 勾選 | VCR-F | 150A | Ball Valve | 無可對應料號 | 1EA
|  | 勾選 | VCR-F | 200A | Ball Valve | 無可對應料號 | 1EA
|  | 勾選 | VCR-F | 250A | Ball Valve | 無可對應料號 | 1EA
|  | 勾選 | Flange | 1/8" | Ball Valve | 無可對應料號 | 1EA
|  | 勾選 | Flange | 1/4" | Ball Valve | 無可對應料號 | 1EA
|  | 勾選 | Flange | 3/8" | Ball Valve | 無可對應料號 | 1EA
|  | 勾選 | Flange | 1/2" | Ball Valve | 無可對應料號 | 1EA
|  | 勾選 | Flange | 5/8" | Ball Valve | 無可對應料號 | 1EA
|  | 勾選 | Flange | 3/4" | Ball Valve | 無可對應料號 | 1EA
|  | 勾選 | Flange | 1" | Ball Valve | 無可對應料號 | 1EA
|  | 勾選 | Flange | 1-1/4" | Ball Valve | 無可對應料號 | 1EA
|  | 勾選 | Flange | 1-1/2" | Ball Valve | 無可對應料號 | 1EA
|  | 勾選 | Flange | 2" | Ball Valve | 無可對應料號 | 1EA
|  | 勾選 | Flange | 2-1/4" | Ball Valve | 無可對應料號 | 1EA
|  | 勾選 | Flange | 2-1/2" | Ball Valve | 無可對應料號 | 1EA
|  | 勾選 | Flange | 15A | Ball Valve | 無可對應料號 | 1EA
|  | 勾選 | Flange | 20A | Ball Valve | 無可對應料號 | 1EA
|  | 勾選 | Flange | 25A | Ball Valve | 無可對應料號 | 1EA
|  | 勾選 | Flange | 32A | Ball Valve | 無可對應料號 | 1EA
|  | 勾選 | Flange | 40A | Ball Valve | 無可對應料號 | 1EA
|  | 勾選 | Flange | 50A | Ball Valve | 無可對應料號 | 1EA
|  | 勾選 | Flange | 65A | Ball Valve | 無可對應料號 | 1EA
|  | 勾選 | Flange | 80A | Ball Valve | 無可對應料號 | 1EA
|  | 勾選 | Flange | 100A | Ball Valve | 無可對應料號 | 1EA
|  | 勾選 | Flange | 150A | Ball Valve | 無可對應料號 | 1EA
|  | 勾選 | Flange | 200A | Ball Valve | 無可對應料號 | 1EA
|  | 勾選 | Flange | 250A | Ball Valve | 無可對應料號 | 1EA
|  | 勾選 | WELD | 1/8" | DIAPHRAGM VALVE | 無可對應料號 | 1EA
|  | 勾選 | WELD | 1/4" | DIAPHRAGM VALVE | 無可對應料號 | 1EA
|  | 勾選 | WELD | 3/8" | DIAPHRAGM VALVE | 無可對應料號 | 1EA
|  | 勾選 | WELD | 1/2" | DIAPHRAGM VALVE | 無可對應料號 | 1EA
|  | 勾選 | WELD | 5/8" | DIAPHRAGM VALVE | 無可對應料號 | 1EA
|  | 勾選 | WELD | 3/4" | DIAPHRAGM VALVE | 無可對應料號 | 1EA
|  | 勾選 | WELD | 1" | DIAPHRAGM VALVE | 無可對應料號 | 1EA
|  | 勾選 | WELD | 1-1/4" | DIAPHRAGM VALVE | 無可對應料號 | 1EA
|  | 勾選 | WELD | 1-1/2" | DIAPHRAGM VALVE | 無可對應料號 | 1EA
|  | 勾選 | WELD | 2" | DIAPHRAGM VALVE | 無可對應料號 | 1EA
|  | 勾選 | WELD | 2-1/4" | DIAPHRAGM VALVE | 無可對應料號 | 1EA
|  | 勾選 | WELD | 2-1/2" | DIAPHRAGM VALVE | 無可對應料號 | 1EA
|  | 勾選 | WELD | 15A | DIAPHRAGM VALVE | 無可對應料號 | 1EA
|  | 勾選 | WELD | 20A | DIAPHRAGM VALVE | 無可對應料號 | 1EA
|  | 勾選 | WELD | 25A | DIAPHRAGM VALVE | 無可對應料號 | 1EA
|  | 勾選 | WELD | 32A | DIAPHRAGM VALVE | 無可對應料號 | 1EA
|  | 勾選 | WELD | 40A | DIAPHRAGM VALVE | 無可對應料號 | 1EA
|  | 勾選 | WELD | 50A | DIAPHRAGM VALVE | 無可對應料號 | 1EA
|  | 勾選 | WELD | 65A | DIAPHRAGM VALVE | 無可對應料號 | 1EA
|  | 勾選 | WELD | 80A | DIAPHRAGM VALVE | 無可對應料號 | 1EA
|  | 勾選 | WELD | 100A | DIAPHRAGM VALVE | 無可對應料號 | 1EA
|  | 勾選 | WELD | 150A | DIAPHRAGM VALVE | 無可對應料號 | 1EA
|  | 勾選 | WELD | 200A | DIAPHRAGM VALVE | 無可對應料號 | 1EA
|  | 勾選 | WELD | 250A | DIAPHRAGM VALVE | 無可對應料號 | 1EA
|  | 勾選 | SWG | 1/8" | DIAPHRAGM VALVE | 無可對應料號 | 1EA
|  | 勾選 | SWG | 1/4" | DIAPHRAGM VALVE | 無可對應料號 | 1EA
|  | 勾選 | SWG | 3/8" | DIAPHRAGM VALVE | 無可對應料號 | 1EA
|  | 勾選 | SWG | 1/2" | DIAPHRAGM VALVE | 無可對應料號 | 1EA
|  | 勾選 | SWG | 5/8" | DIAPHRAGM VALVE | 無可對應料號 | 1EA
|  | 勾選 | SWG | 3/4" | DIAPHRAGM VALVE | 無可對應料號 | 1EA
|  | 勾選 | SWG | 1" | DIAPHRAGM VALVE | 無可對應料號 | 1EA
|  | 勾選 | SWG | 1-1/4" | DIAPHRAGM VALVE | 無可對應料號 | 1EA
|  | 勾選 | SWG | 1-1/2" | DIAPHRAGM VALVE | 無可對應料號 | 1EA
|  | 勾選 | SWG | 2" | DIAPHRAGM VALVE | 無可對應料號 | 1EA
|  | 勾選 | SWG | 2-1/4" | DIAPHRAGM VALVE | 無可對應料號 | 1EA
|  | 勾選 | SWG | 2-1/2" | DIAPHRAGM VALVE | 無可對應料號 | 1EA
|  | 勾選 | SWG | 15A | DIAPHRAGM VALVE | 無可對應料號 | 1EA
|  | 勾選 | SWG | 20A | DIAPHRAGM VALVE | 無可對應料號 | 1EA
|  | 勾選 | SWG | 25A | DIAPHRAGM VALVE | 無可對應料號 | 1EA
|  | 勾選 | SWG | 32A | DIAPHRAGM VALVE | 無可對應料號 | 1EA
|  | 勾選 | SWG | 40A | DIAPHRAGM VALVE | 無可對應料號 | 1EA
|  | 勾選 | SWG | 50A | DIAPHRAGM VALVE | 無可對應料號 | 1EA
|  | 勾選 | SWG | 65A | DIAPHRAGM VALVE | 無可對應料號 | 1EA
|  | 勾選 | SWG | 80A | DIAPHRAGM VALVE | 無可對應料號 | 1EA
|  | 勾選 | SWG | 100A | DIAPHRAGM VALVE | 無可對應料號 | 1EA
|  | 勾選 | SWG | 150A | DIAPHRAGM VALVE | 無可對應料號 | 1EA
|  | 勾選 | SWG | 200A | DIAPHRAGM VALVE | 無可對應料號 | 1EA
|  | 勾選 | SWG | 250A | DIAPHRAGM VALVE | 無可對應料號 | 1EA
|  | 勾選 | VCR-M | 1/8" | DIAPHRAGM VALVE | 無可對應料號 | 1EA
|  | 勾選 | VCR-M | 1/4" | DIAPHRAGM VALVE | DIAPHRAGM VALVE-EP-1/4" | 1EA
|  | 勾選 | VCR-M | 3/8" | DIAPHRAGM VALVE | DIAPHRAGM VALVE-EP-3/8"&1/2" | 1EA
|  | 勾選 | VCR-M | 1/2" | DIAPHRAGM VALVE | DIAPHRAGM VALVE-EP-3/8"&1/2" | 1EA
|  | 勾選 | VCR-M | 5/8" | DIAPHRAGM VALVE | 無可對應料號 | 1EA
|  | 勾選 | VCR-M | 3/4" | DIAPHRAGM VALVE | DIAPHRAGM VALVE-EP-3/4" | 1EA
|  | 勾選 | VCR-M | 1" | DIAPHRAGM VALVE | 無可對應料號 | 1EA
|  | 勾選 | VCR-M | 1-1/4" | DIAPHRAGM VALVE | 無可對應料號 | 1EA
|  | 勾選 | VCR-M | 1-1/2" | DIAPHRAGM VALVE | 無可對應料號 | 1EA
|  | 勾選 | VCR-M | 2" | DIAPHRAGM VALVE | 無可對應料號 | 1EA
|  | 勾選 | VCR-M | 2-1/4" | DIAPHRAGM VALVE | 無可對應料號 | 1EA
|  | 勾選 | VCR-M | 2-1/2" | DIAPHRAGM VALVE | 無可對應料號 | 1EA
|  | 勾選 | VCR-M | 15A | DIAPHRAGM VALVE | 無可對應料號 | 1EA
|  | 勾選 | VCR-M | 20A | DIAPHRAGM VALVE | 無可對應料號 | 1EA
|  | 勾選 | VCR-M | 25A | DIAPHRAGM VALVE | 無可對應料號 | 1EA
|  | 勾選 | VCR-M | 32A | DIAPHRAGM VALVE | 無可對應料號 | 1EA
|  | 勾選 | VCR-M | 40A | DIAPHRAGM VALVE | 無可對應料號 | 1EA
|  | 勾選 | VCR-M | 50A | DIAPHRAGM VALVE | 無可對應料號 | 1EA
|  | 勾選 | VCR-M | 65A | DIAPHRAGM VALVE | 無可對應料號 | 1EA
|  | 勾選 | VCR-M | 80A | DIAPHRAGM VALVE | 無可對應料號 | 1EA
|  | 勾選 | VCR-M | 100A | DIAPHRAGM VALVE | 無可對應料號 | 1EA
|  | 勾選 | VCR-M | 150A | DIAPHRAGM VALVE | 無可對應料號 | 1EA
|  | 勾選 | VCR-M | 200A | DIAPHRAGM VALVE | 無可對應料號 | 1EA
|  | 勾選 | VCR-M | 250A | DIAPHRAGM VALVE | 無可對應料號 | 1EA
|  | 勾選 | VCR-F | 1/8" | DIAPHRAGM VALVE | 無可對應料號 | 1EA
|  | 勾選 | VCR-F | 1/4" | DIAPHRAGM VALVE | DIAPHRAGM VALVE-EP-1/4" | 1EA
|  | 勾選 | VCR-F | 3/8" | DIAPHRAGM VALVE | DIAPHRAGM VALVE-EP-3/8"&1/2" | 1EA
|  | 勾選 | VCR-F | 1/2" | DIAPHRAGM VALVE | DIAPHRAGM VALVE-EP-3/8"&1/2" | 1EA
|  | 勾選 | VCR-F | 5/8" | DIAPHRAGM VALVE | 無可對應料號 | 1EA
|  | 勾選 | VCR-F | 3/4" | DIAPHRAGM VALVE | DIAPHRAGM VALVE-EP-3/4" | 1EA
|  | 勾選 | VCR-F | 1" | DIAPHRAGM VALVE | 無可對應料號 | 1EA
|  | 勾選 | VCR-F | 1-1/4" | DIAPHRAGM VALVE | 無可對應料號 | 1EA
|  | 勾選 | VCR-F | 1-1/2" | DIAPHRAGM VALVE | 無可對應料號 | 1EA
|  | 勾選 | VCR-F | 2" | DIAPHRAGM VALVE | 無可對應料號 | 1EA
|  | 勾選 | VCR-F | 2-1/4" | DIAPHRAGM VALVE | 無可對應料號 | 1EA
|  | 勾選 | VCR-F | 2-1/2" | DIAPHRAGM VALVE | 無可對應料號 | 1EA
|  | 勾選 | VCR-F | 15A | DIAPHRAGM VALVE | 無可對應料號 | 1EA
|  | 勾選 | VCR-F | 20A | DIAPHRAGM VALVE | 無可對應料號 | 1EA
|  | 勾選 | VCR-F | 25A | DIAPHRAGM VALVE | 無可對應料號 | 1EA
|  | 勾選 | VCR-F | 32A | DIAPHRAGM VALVE | 無可對應料號 | 1EA
|  | 勾選 | VCR-F | 40A | DIAPHRAGM VALVE | 無可對應料號 | 1EA
|  | 勾選 | VCR-F | 50A | DIAPHRAGM VALVE | 無可對應料號 | 1EA
|  | 勾選 | VCR-F | 65A | DIAPHRAGM VALVE | 無可對應料號 | 1EA
|  | 勾選 | VCR-F | 80A | DIAPHRAGM VALVE | 無可對應料號 | 1EA
|  | 勾選 | VCR-F | 100A | DIAPHRAGM VALVE | 無可對應料號 | 1EA
|  | 勾選 | VCR-F | 150A | DIAPHRAGM VALVE | 無可對應料號 | 1EA
|  | 勾選 | VCR-F | 200A | DIAPHRAGM VALVE | 無可對應料號 | 1EA
|  | 勾選 | VCR-F | 250A | DIAPHRAGM VALVE | 無可對應料號 | 1EA
|  | 勾選 | Flange | 1/8" | DIAPHRAGM VALVE | 無可對應料號 | 1EA
|  | 勾選 | Flange | 1/4" | DIAPHRAGM VALVE | 無可對應料號 | 1EA
|  | 勾選 | Flange | 3/8" | DIAPHRAGM VALVE | 無可對應料號 | 1EA
|  | 勾選 | Flange | 1/2" | DIAPHRAGM VALVE | 無可對應料號 | 1EA
|  | 勾選 | Flange | 5/8" | DIAPHRAGM VALVE | 無可對應料號 | 1EA
|  | 勾選 | Flange | 3/4" | DIAPHRAGM VALVE | 無可對應料號 | 1EA
|  | 勾選 | Flange | 1" | DIAPHRAGM VALVE | 無可對應料號 | 1EA
|  | 勾選 | Flange | 1-1/4" | DIAPHRAGM VALVE | 無可對應料號 | 1EA
|  | 勾選 | Flange | 1-1/2" | DIAPHRAGM VALVE | 無可對應料號 | 1EA
|  | 勾選 | Flange | 2" | DIAPHRAGM VALVE | 無可對應料號 | 1EA
|  | 勾選 | Flange | 2-1/4" | DIAPHRAGM VALVE | 無可對應料號 | 1EA
|  | 勾選 | Flange | 2-1/2" | DIAPHRAGM VALVE | 無可對應料號 | 1EA
|  | 勾選 | Flange | 15A | DIAPHRAGM VALVE | 無可對應料號 | 1EA
|  | 勾選 | Flange | 20A | DIAPHRAGM VALVE | 無可對應料號 | 1EA
|  | 勾選 | Flange | 25A | DIAPHRAGM VALVE | 無可對應料號 | 1EA
|  | 勾選 | Flange | 32A | DIAPHRAGM VALVE | 無可對應料號 | 1EA
|  | 勾選 | Flange | 40A | DIAPHRAGM VALVE | 無可對應料號 | 1EA
|  | 勾選 | Flange | 50A | DIAPHRAGM VALVE | 無可對應料號 | 1EA
|  | 勾選 | Flange | 65A | DIAPHRAGM VALVE | 無可對應料號 | 1EA
|  | 勾選 | Flange | 80A | DIAPHRAGM VALVE | 無可對應料號 | 1EA
|  | 勾選 | Flange | 100A | DIAPHRAGM VALVE | 無可對應料號 | 1EA
|  | 勾選 | Flange | 150A | DIAPHRAGM VALVE | 無可對應料號 | 1EA
|  | 勾選 | Flange | 200A | DIAPHRAGM VALVE | 無可對應料號 | 1EA
|  | 勾選 | Flange | 250A | DIAPHRAGM VALVE | 無可對應料號 | 1EA
|  | 勾選 | WELD | 1/8" | BELLOW VALVE | 無可對應料號 | 1EA
|  | 勾選 | WELD | 1/4" | BELLOW VALVE | 無可對應料號 | 1EA
|  | 勾選 | WELD | 3/8" | BELLOW VALVE | 無可對應料號 | 1EA
|  | 勾選 | WELD | 1/2" | BELLOW VALVE | 無可對應料號 | 1EA
|  | 勾選 | WELD | 5/8" | BELLOW VALVE | 無可對應料號 | 1EA
|  | 勾選 | WELD | 3/4" | BELLOW VALVE | 無可對應料號 | 1EA
|  | 勾選 | WELD | 1" | BELLOW VALVE | 無可對應料號 | 1EA
|  | 勾選 | WELD | 1-1/4" | BELLOW VALVE | 無可對應料號 | 1EA
|  | 勾選 | WELD | 1-1/2" | BELLOW VALVE | 無可對應料號 | 1EA
|  | 勾選 | WELD | 2" | BELLOW VALVE | 無可對應料號 | 1EA
|  | 勾選 | WELD | 2-1/4" | BELLOW VALVE | 無可對應料號 | 1EA
|  | 勾選 | WELD | 2-1/2" | BELLOW VALVE | 無可對應料號 | 1EA
|  | 勾選 | WELD | 15A | BELLOW VALVE | 無可對應料號 | 1EA
|  | 勾選 | WELD | 20A | BELLOW VALVE | 無可對應料號 | 1EA
|  | 勾選 | WELD | 25A | BELLOW VALVE | 無可對應料號 | 1EA
|  | 勾選 | WELD | 32A | BELLOW VALVE | 無可對應料號 | 1EA
|  | 勾選 | WELD | 40A | BELLOW VALVE | 無可對應料號 | 1EA
|  | 勾選 | WELD | 50A | BELLOW VALVE | 無可對應料號 | 1EA
|  | 勾選 | WELD | 65A | BELLOW VALVE | 無可對應料號 | 1EA
|  | 勾選 | WELD | 80A | BELLOW VALVE | 無可對應料號 | 1EA
|  | 勾選 | WELD | 100A | BELLOW VALVE | 無可對應料號 | 1EA
|  | 勾選 | WELD | 150A | BELLOW VALVE | 無可對應料號 | 1EA
|  | 勾選 | WELD | 200A | BELLOW VALVE | 無可對應料號 | 1EA
|  | 勾選 | WELD | 250A | BELLOW VALVE | 無可對應料號 | 1EA
|  | 勾選 | SWG | 1/8" | BELLOW VALVE | 無可對應料號 | 1EA
|  | 勾選 | SWG | 1/4" | BELLOW VALVE | 無可對應料號 | 1EA
|  | 勾選 | SWG | 3/8" | BELLOW VALVE | 無可對應料號 | 1EA
|  | 勾選 | SWG | 1/2" | BELLOW VALVE | 無可對應料號 | 1EA
|  | 勾選 | SWG | 5/8" | BELLOW VALVE | 無可對應料號 | 1EA
|  | 勾選 | SWG | 3/4" | BELLOW VALVE | 無可對應料號 | 1EA
|  | 勾選 | SWG | 1" | BELLOW VALVE | 無可對應料號 | 1EA
|  | 勾選 | SWG | 1-1/4" | BELLOW VALVE | 無可對應料號 | 1EA
|  | 勾選 | SWG | 1-1/2" | BELLOW VALVE | 無可對應料號 | 1EA
|  | 勾選 | SWG | 2" | BELLOW VALVE | 無可對應料號 | 1EA
|  | 勾選 | SWG | 2-1/4" | BELLOW VALVE | 無可對應料號 | 1EA
|  | 勾選 | SWG | 2-1/2" | BELLOW VALVE | 無可對應料號 | 1EA
|  | 勾選 | SWG | 15A | BELLOW VALVE | 無可對應料號 | 1EA
|  | 勾選 | SWG | 20A | BELLOW VALVE | 無可對應料號 | 1EA
|  | 勾選 | SWG | 25A | BELLOW VALVE | 無可對應料號 | 1EA
|  | 勾選 | SWG | 32A | BELLOW VALVE | 無可對應料號 | 1EA
|  | 勾選 | SWG | 40A | BELLOW VALVE | 無可對應料號 | 1EA
|  | 勾選 | SWG | 50A | BELLOW VALVE | 無可對應料號 | 1EA
|  | 勾選 | SWG | 65A | BELLOW VALVE | 無可對應料號 | 1EA
|  | 勾選 | SWG | 80A | BELLOW VALVE | 無可對應料號 | 1EA
|  | 勾選 | SWG | 100A | BELLOW VALVE | 無可對應料號 | 1EA
|  | 勾選 | SWG | 150A | BELLOW VALVE | 無可對應料號 | 1EA
|  | 勾選 | SWG | 200A | BELLOW VALVE | 無可對應料號 | 1EA
|  | 勾選 | SWG | 250A | BELLOW VALVE | 無可對應料號 | 1EA
|  | 勾選 | VCR-M | 1/8" | BELLOW VALVE | 無可對應料號 | 1EA
|  | 勾選 | VCR-M | 1/4" | BELLOW VALVE | 無可對應料號 | 1EA
|  | 勾選 | VCR-M | 3/8" | BELLOW VALVE | 無可對應料號 | 1EA
|  | 勾選 | VCR-M | 1/2" | BELLOW VALVE | 無可對應料號 | 1EA
|  | 勾選 | VCR-M | 5/8" | BELLOW VALVE | 無可對應料號 | 1EA
|  | 勾選 | VCR-M | 3/4" | BELLOW VALVE | 無可對應料號 | 1EA
|  | 勾選 | VCR-M | 1" | BELLOW VALVE | 無可對應料號 | 1EA
|  | 勾選 | VCR-M | 1-1/4" | BELLOW VALVE | 無可對應料號 | 1EA
|  | 勾選 | VCR-M | 1-1/2" | BELLOW VALVE | 無可對應料號 | 1EA
|  | 勾選 | VCR-M | 2" | BELLOW VALVE | 無可對應料號 | 1EA
|  | 勾選 | VCR-M | 2-1/4" | BELLOW VALVE | 無可對應料號 | 1EA
|  | 勾選 | VCR-M | 2-1/2" | BELLOW VALVE | 無可對應料號 | 1EA
|  | 勾選 | VCR-M | 15A | BELLOW VALVE | 無可對應料號 | 1EA
|  | 勾選 | VCR-M | 20A | BELLOW VALVE | 無可對應料號 | 1EA
|  | 勾選 | VCR-M | 25A | BELLOW VALVE | 無可對應料號 | 1EA
|  | 勾選 | VCR-M | 32A | BELLOW VALVE | 無可對應料號 | 1EA
|  | 勾選 | VCR-M | 40A | BELLOW VALVE | 無可對應料號 | 1EA
|  | 勾選 | VCR-M | 50A | BELLOW VALVE | 無可對應料號 | 1EA
|  | 勾選 | VCR-M | 65A | BELLOW VALVE | 無可對應料號 | 1EA
|  | 勾選 | VCR-M | 80A | BELLOW VALVE | 無可對應料號 | 1EA
|  | 勾選 | VCR-M | 100A | BELLOW VALVE | 無可對應料號 | 1EA
|  | 勾選 | VCR-M | 150A | BELLOW VALVE | 無可對應料號 | 1EA
|  | 勾選 | VCR-M | 200A | BELLOW VALVE | 無可對應料號 | 1EA
|  | 勾選 | VCR-M | 250A | BELLOW VALVE | 無可對應料號 | 1EA
|  | 勾選 | VCR-F | 1/8" | BELLOW VALVE | 無可對應料號 | 1EA
|  | 勾選 | VCR-F | 1/4" | BELLOW VALVE | 無可對應料號 | 1EA
|  | 勾選 | VCR-F | 3/8" | BELLOW VALVE | 無可對應料號 | 1EA
|  | 勾選 | VCR-F | 1/2" | BELLOW VALVE | 無可對應料號 | 1EA
|  | 勾選 | VCR-F | 5/8" | BELLOW VALVE | 無可對應料號 | 1EA
|  | 勾選 | VCR-F | 3/4" | BELLOW VALVE | 無可對應料號 | 1EA
|  | 勾選 | VCR-F | 1" | BELLOW VALVE | 無可對應料號 | 1EA
|  | 勾選 | VCR-F | 1-1/4" | BELLOW VALVE | 無可對應料號 | 1EA
|  | 勾選 | VCR-F | 1-1/2" | BELLOW VALVE | 無可對應料號 | 1EA
|  | 勾選 | VCR-F | 2" | BELLOW VALVE | 無可對應料號 | 1EA
|  | 勾選 | VCR-F | 2-1/4" | BELLOW VALVE | 無可對應料號 | 1EA
|  | 勾選 | VCR-F | 2-1/2" | BELLOW VALVE | 無可對應料號 | 1EA
|  | 勾選 | VCR-F | 15A | BELLOW VALVE | 無可對應料號 | 1EA
|  | 勾選 | VCR-F | 20A | BELLOW VALVE | 無可對應料號 | 1EA
|  | 勾選 | VCR-F | 25A | BELLOW VALVE | 無可對應料號 | 1EA
|  | 勾選 | VCR-F | 32A | BELLOW VALVE | 無可對應料號 | 1EA
|  | 勾選 | VCR-F | 40A | BELLOW VALVE | 無可對應料號 | 1EA
|  | 勾選 | VCR-F | 50A | BELLOW VALVE | 無可對應料號 | 1EA
|  | 勾選 | VCR-F | 65A | BELLOW VALVE | 無可對應料號 | 1EA
|  | 勾選 | VCR-F | 80A | BELLOW VALVE | 無可對應料號 | 1EA
|  | 勾選 | VCR-F | 100A | BELLOW VALVE | 無可對應料號 | 1EA
|  | 勾選 | VCR-F | 150A | BELLOW VALVE | 無可對應料號 | 1EA
|  | 勾選 | VCR-F | 200A | BELLOW VALVE | 無可對應料號 | 1EA
|  | 勾選 | VCR-F | 250A | BELLOW VALVE | 無可對應料號 | 1EA
|  | 勾選 | Flange | 1/8" | BELLOW VALVE | 無可對應料號 | 1EA
|  | 勾選 | Flange | 1/4" | BELLOW VALVE | 無可對應料號 | 1EA
|  | 勾選 | Flange | 3/8" | BELLOW VALVE | 無可對應料號 | 1EA
|  | 勾選 | Flange | 1/2" | BELLOW VALVE | 無可對應料號 | 1EA
|  | 勾選 | Flange | 5/8" | BELLOW VALVE | 無可對應料號 | 1EA
|  | 勾選 | Flange | 3/4" | BELLOW VALVE | 無可對應料號 | 1EA
|  | 勾選 | Flange | 1" | BELLOW VALVE | 無可對應料號 | 1EA
|  | 勾選 | Flange | 1-1/4" | BELLOW VALVE | 無可對應料號 | 1EA
|  | 勾選 | Flange | 1-1/2" | BELLOW VALVE | 無可對應料號 | 1EA
|  | 勾選 | Flange | 2" | BELLOW VALVE | 無可對應料號 | 1EA
|  | 勾選 | Flange | 2-1/4" | BELLOW VALVE | 無可對應料號 | 1EA
|  | 勾選 | Flange | 2-1/2" | BELLOW VALVE | 無可對應料號 | 1EA
|  | 勾選 | Flange | 15A | BELLOW VALVE | 無可對應料號 | 1EA
|  | 勾選 | Flange | 20A | BELLOW VALVE | 無可對應料號 | 1EA
|  | 勾選 | Flange | 25A | BELLOW VALVE | 無可對應料號 | 1EA
|  | 勾選 | Flange | 32A | BELLOW VALVE | 無可對應料號 | 1EA
|  | 勾選 | Flange | 40A | BELLOW VALVE | 無可對應料號 | 1EA
|  | 勾選 | Flange | 50A | BELLOW VALVE | 無可對應料號 | 1EA
|  | 勾選 | Flange | 65A | BELLOW VALVE | 無可對應料號 | 1EA
|  | 勾選 | Flange | 80A | BELLOW VALVE | 無可對應料號 | 1EA
|  | 勾選 | Flange | 100A | BELLOW VALVE | 無可對應料號 | 1EA
|  | 勾選 | Flange | 150A | BELLOW VALVE | 無可對應料號 | 1EA
|  | 勾選 | Flange | 200A | BELLOW VALVE | 無可對應料號 | 1EA
|  | 勾選 | Flange | 250A | BELLOW VALVE | 無可對應料號 | 1EA
|  | 勾選 | WELD | 1/8" | REGULATOR | 無可對應料號 | 1EA
|  | 勾選 | WELD | 1/4" | REGULATOR | 無可對應料號 | 1EA
|  | 勾選 | WELD | 3/8" | REGULATOR | 無可對應料號 | 1EA
|  | 勾選 | WELD | 1/2" | REGULATOR | 無可對應料號 | 1EA
|  | 勾選 | WELD | 5/8" | REGULATOR | 無可對應料號 | 1EA
|  | 勾選 | WELD | 3/4" | REGULATOR | 無可對應料號 | 1EA
|  | 勾選 | WELD | 1" | REGULATOR | 無可對應料號 | 1EA
|  | 勾選 | WELD | 1-1/4" | REGULATOR | 無可對應料號 | 1EA
|  | 勾選 | WELD | 1-1/2" | REGULATOR | 無可對應料號 | 1EA
|  | 勾選 | WELD | 2" | REGULATOR | 無可對應料號 | 1EA
|  | 勾選 | WELD | 2-1/4" | REGULATOR | 無可對應料號 | 1EA
|  | 勾選 | WELD | 2-1/2" | REGULATOR | 無可對應料號 | 1EA
|  | 勾選 | WELD | 15A | REGULATOR | 無可對應料號 | 1EA
|  | 勾選 | WELD | 20A | REGULATOR | 無可對應料號 | 1EA
|  | 勾選 | WELD | 25A | REGULATOR | 無可對應料號 | 1EA
|  | 勾選 | WELD | 32A | REGULATOR | 無可對應料號 | 1EA
|  | 勾選 | WELD | 40A | REGULATOR | 無可對應料號 | 1EA
|  | 勾選 | WELD | 50A | REGULATOR | 無可對應料號 | 1EA
|  | 勾選 | WELD | 65A | REGULATOR | 無可對應料號 | 1EA
|  | 勾選 | WELD | 80A | REGULATOR | 無可對應料號 | 1EA
|  | 勾選 | WELD | 100A | REGULATOR | 無可對應料號 | 1EA
|  | 勾選 | WELD | 150A | REGULATOR | 無可對應料號 | 1EA
|  | 勾選 | WELD | 200A | REGULATOR | 無可對應料號 | 1EA
|  | 勾選 | WELD | 250A | REGULATOR | 無可對應料號 | 1EA
|  | 勾選 | SWG | 1/8" | REGULATOR | 無可對應料號 | 1EA
|  | 勾選 | SWG | 1/4" | REGULATOR | REGULATOR(調壓閥)-(SWG) BA-1/4" | 1EA
|  | 勾選 | SWG | 3/8" | REGULATOR | REGULATOR(調壓閥)-(SWG) BA-3/8" | 1EA
|  | 勾選 | SWG | 1/2" | REGULATOR | REGULATOR(調壓閥)-(SWG) BA-1/2" | 1EA
|  | 勾選 | SWG | 5/8" | REGULATOR | 無可對應料號 | 1EA
|  | 勾選 | SWG | 3/4" | REGULATOR | REGULATOR(調壓閥)-(SWG) BA-3/4" | 1EA
|  | 勾選 | SWG | 1" | REGULATOR | 無可對應料號 | 1EA
|  | 勾選 | SWG | 1-1/4" | REGULATOR | 無可對應料號 | 1EA
|  | 勾選 | SWG | 1-1/2" | REGULATOR | 無可對應料號 | 1EA
|  | 勾選 | SWG | 2" | REGULATOR | 無可對應料號 | 1EA
|  | 勾選 | SWG | 2-1/4" | REGULATOR | 無可對應料號 | 1EA
|  | 勾選 | SWG | 2-1/2" | REGULATOR | 無可對應料號 | 1EA
|  | 勾選 | SWG | 15A | REGULATOR | 無可對應料號 | 1EA
|  | 勾選 | SWG | 20A | REGULATOR | 無可對應料號 | 1EA
|  | 勾選 | SWG | 25A | REGULATOR | 無可對應料號 | 1EA
|  | 勾選 | SWG | 32A | REGULATOR | 無可對應料號 | 1EA
|  | 勾選 | SWG | 40A | REGULATOR | 無可對應料號 | 1EA
|  | 勾選 | SWG | 50A | REGULATOR | 無可對應料號 | 1EA
|  | 勾選 | SWG | 65A | REGULATOR | 無可對應料號 | 1EA
|  | 勾選 | SWG | 80A | REGULATOR | 無可對應料號 | 1EA
|  | 勾選 | SWG | 100A | REGULATOR | 無可對應料號 | 1EA
|  | 勾選 | SWG | 150A | REGULATOR | 無可對應料號 | 1EA
|  | 勾選 | SWG | 200A | REGULATOR | 無可對應料號 | 1EA
|  | 勾選 | SWG | 250A | REGULATOR | 無可對應料號 | 1EA
|  | 勾選 | VCR-M | 1/8" | REGULATOR | 無可對應料號 | 1EA
|  | 勾選 | VCR-M | 1/4" | REGULATOR | 無可對應料號 | 1EA
|  | 勾選 | VCR-M | 3/8" | REGULATOR | 無可對應料號 | 1EA
|  | 勾選 | VCR-M | 1/2" | REGULATOR | 無可對應料號 | 1EA
|  | 勾選 | VCR-M | 5/8" | REGULATOR | 無可對應料號 | 1EA
|  | 勾選 | VCR-M | 3/4" | REGULATOR | 無可對應料號 | 1EA
|  | 勾選 | VCR-M | 1" | REGULATOR | 無可對應料號 | 1EA
|  | 勾選 | VCR-M | 1-1/4" | REGULATOR | 無可對應料號 | 1EA
|  | 勾選 | VCR-M | 1-1/2" | REGULATOR | 無可對應料號 | 1EA
|  | 勾選 | VCR-M | 2" | REGULATOR | 無可對應料號 | 1EA
|  | 勾選 | VCR-M | 2-1/4" | REGULATOR | 無可對應料號 | 1EA
|  | 勾選 | VCR-M | 2-1/2" | REGULATOR | 無可對應料號 | 1EA
|  | 勾選 | VCR-M | 15A | REGULATOR | 無可對應料號 | 1EA
|  | 勾選 | VCR-M | 20A | REGULATOR | 無可對應料號 | 1EA
|  | 勾選 | VCR-M | 25A | REGULATOR | 無可對應料號 | 1EA
|  | 勾選 | VCR-M | 32A | REGULATOR | 無可對應料號 | 1EA
|  | 勾選 | VCR-M | 40A | REGULATOR | 無可對應料號 | 1EA
|  | 勾選 | VCR-M | 50A | REGULATOR | 無可對應料號 | 1EA
|  | 勾選 | VCR-M | 65A | REGULATOR | 無可對應料號 | 1EA
|  | 勾選 | VCR-M | 80A | REGULATOR | 無可對應料號 | 1EA
|  | 勾選 | VCR-M | 100A | REGULATOR | 無可對應料號 | 1EA
|  | 勾選 | VCR-M | 150A | REGULATOR | 無可對應料號 | 1EA
|  | 勾選 | VCR-M | 200A | REGULATOR | 無可對應料號 | 1EA
|  | 勾選 | VCR-M | 250A | REGULATOR | 無可對應料號 | 1EA
|  | 勾選 | VCR-F | 1/8" | REGULATOR | 無可對應料號 | 1EA
|  | 勾選 | VCR-F | 1/4" | REGULATOR | REGULATOR(調壓閥)-EP(VCR-F)-1/4" | 1EA
|  | 勾選 | VCR-F | 3/8" | REGULATOR | REGULATOR(調壓閥)-EP(VCR-F)-3/8" | 1EA
|  | 勾選 | VCR-F | 1/2" | REGULATOR | REGULATOR(調壓閥)-EP(VCR-F)-1/2" | 1EA
|  | 勾選 | VCR-F | 5/8" | REGULATOR | 無可對應料號 | 1EA
|  | 勾選 | VCR-F | 3/4" | REGULATOR | REGULATOR(調壓閥)-EP(VCR-F)-3/4" | 1EA
|  | 勾選 | VCR-F | 1" | REGULATOR | 無可對應料號 | 1EA
|  | 勾選 | VCR-F | 1-1/4" | REGULATOR | 無可對應料號 | 1EA
|  | 勾選 | VCR-F | 1-1/2" | REGULATOR | 無可對應料號 | 1EA
|  | 勾選 | VCR-F | 2" | REGULATOR | 無可對應料號 | 1EA
|  | 勾選 | VCR-F | 2-1/4" | REGULATOR | 無可對應料號 | 1EA
|  | 勾選 | VCR-F | 2-1/2" | REGULATOR | 無可對應料號 | 1EA
|  | 勾選 | VCR-F | 15A | REGULATOR | 無可對應料號 | 1EA
|  | 勾選 | VCR-F | 20A | REGULATOR | 無可對應料號 | 1EA
|  | 勾選 | VCR-F | 25A | REGULATOR | 無可對應料號 | 1EA
|  | 勾選 | VCR-F | 32A | REGULATOR | 無可對應料號 | 1EA
|  | 勾選 | VCR-F | 40A | REGULATOR | 無可對應料號 | 1EA
|  | 勾選 | VCR-F | 50A | REGULATOR | 無可對應料號 | 1EA
|  | 勾選 | VCR-F | 65A | REGULATOR | 無可對應料號 | 1EA
|  | 勾選 | VCR-F | 80A | REGULATOR | 無可對應料號 | 1EA
|  | 勾選 | VCR-F | 100A | REGULATOR | 無可對應料號 | 1EA
|  | 勾選 | VCR-F | 150A | REGULATOR | 無可對應料號 | 1EA
|  | 勾選 | VCR-F | 200A | REGULATOR | 無可對應料號 | 1EA
|  | 勾選 | VCR-F | 250A | REGULATOR | 無可對應料號 | 1EA
|  | 勾選 | Flange | 1/8" | REGULATOR | 無可對應料號 | 1EA
|  | 勾選 | Flange | 1/4" | REGULATOR | 無可對應料號 | 1EA
|  | 勾選 | Flange | 3/8" | REGULATOR | 無可對應料號 | 1EA
|  | 勾選 | Flange | 1/2" | REGULATOR | 無可對應料號 | 1EA
|  | 勾選 | Flange | 5/8" | REGULATOR | 無可對應料號 | 1EA
|  | 勾選 | Flange | 3/4" | REGULATOR | 無可對應料號 | 1EA
|  | 勾選 | Flange | 1" | REGULATOR | 無可對應料號 | 1EA
|  | 勾選 | Flange | 1-1/4" | REGULATOR | 無可對應料號 | 1EA
|  | 勾選 | Flange | 1-1/2" | REGULATOR | 無可對應料號 | 1EA
|  | 勾選 | Flange | 2" | REGULATOR | 無可對應料號 | 1EA
|  | 勾選 | Flange | 2-1/4" | REGULATOR | 無可對應料號 | 1EA
|  | 勾選 | Flange | 2-1/2" | REGULATOR | 無可對應料號 | 1EA
|  | 勾選 | Flange | 15A | REGULATOR | 無可對應料號 | 1EA
|  | 勾選 | Flange | 20A | REGULATOR | 無可對應料號 | 1EA
|  | 勾選 | Flange | 25A | REGULATOR | 無可對應料號 | 1EA
|  | 勾選 | Flange | 32A | REGULATOR | 無可對應料號 | 1EA
|  | 勾選 | Flange | 40A | REGULATOR | 無可對應料號 | 1EA
|  | 勾選 | Flange | 50A | REGULATOR | 無可對應料號 | 1EA
|  | 勾選 | Flange | 65A | REGULATOR | 無可對應料號 | 1EA
|  | 勾選 | Flange | 80A | REGULATOR | 無可對應料號 | 1EA
|  | 勾選 | Flange | 100A | REGULATOR | 無可對應料號 | 1EA
|  | 勾選 | Flange | 150A | REGULATOR | 無可對應料號 | 1EA
|  | 勾選 | Flange | 200A | REGULATOR | 無可對應料號 | 1EA
|  | 勾選 | Flange | 250A | REGULATOR | 無可對應料號 | 1EA

## 閥件 (聚賢)
| 閥件區塊 | B1-閥件-勾選 | B2-閥件-閥件接頭型式 | B3-閥件-尺寸 | B3-閥件-閥件類型 |  |  | TORR | TORR | TESCOM | TESCOM | AP TECH | AP TECH | AP TECH(4P) | AP TECH(4P) | PARKER | PARKER | PARKER(3P) | PARKER(3P) | PARKER(4P) | PARKER(4P) | OHNO | OHNO | OHNO(IPP) | OHNO(IPP) | OHNO(OPP) | OHNO(OPP) | OHNO(IOPP) | OHNO(BA IOPP) | DAJA | DAJA | DAJA(IPP) | DAJA(IPP) | DAJA(OPP) | DAJA(OPP) | DAJA(IOPP) | DAJA(IOPP) | KSK | KSK | KSK(OPP) | KSK(OPP) | KSK(IOPP) | KSK(IOPP) | SWAGELOK | SWAGELOK | IHARA | IHARA | FUJIKIN | FUJIKIN | FUJIKIN(HP) |  | FUJIKIN(OPP) | FUJIKIN(OPP) | FUJIKIN(IOPP) | FUJIKIN(IOPP) | HMJ | HMJ | 數量
| 不管是否分支或是設備前或後，都是一個獨立的閥件 | 勾選 | WELD | 1/8" | Ball Valve | [52 empty] | 1EA
|  | 勾選 | WELD | 1/4" | Ball Valve | [52 empty] | 1EA
|  | 勾選 | WELD | 3/8" | Ball Valve | [52 empty] | 1EA
|  | 勾選 | WELD | 1/2" | Ball Valve | [52 empty] | 1EA
|  | 勾選 | WELD | 5/8" | Ball Valve | [52 empty] | 1EA
|  | 勾選 | WELD | 3/4" | Ball Valve | [52 empty] | 1EA
|  | 勾選 | WELD | 1" | Ball Valve | [16 empty] | 氣體材料BALL VALVE_球閥_WELD_1"_NA_OHNO_無 | GBAV04012000100 | 氣體材料BALL VALVE_球閥_WELD_1"_316L BA 無_OHNO_無 | GBAV04012510100 | [12 empty] | 氣體材料BALL VALVE_球閥_WELD_1"_316L BA IOPP_KSK_無 | GBAV04012110700 | [18 empty] | 1EA
|  | 勾選 | WELD | 1-1/4" | Ball Valve | [52 empty] | 1EA
|  | 勾選 | WELD | 1-1/2" | Ball Valve | [52 empty] | 1EA
|  | 勾選 | WELD | 2" | Ball Valve | [52 empty] | 1EA
|  | 勾選 | WELD | 2-1/4" | Ball Valve | [52 empty] | 1EA
|  | 勾選 | WELD | 2-1/2" | Ball Valve | [52 empty] | 1EA
|  | 勾選 | WELD | 15A | Ball Valve | [16 empty] | 氣體材料BALL VALVE_球閥_WELD_15A_NA_OHNO_無 | GBAV04018000100 | 氣體材料BALL VALVE_球閥_WELD_15A_316L BA OPP_OHNO_無 | GBAV04018090100 |  |  | 氣體材料BALL VALVE_球閥_WELD_15A_316L BA IOPP_OHNO_無 | GBAV04018110100 | 氣體材料BALL VALVE_球閥_WELD_15A_316L BA IOPP_DAJA_無 | GBAV04018110200 | [6 empty] | 氣體材料BALL VALVE_球閥_WELD_15A_316L BA OPP_KSK_無 | GBAV04018090700 | [18 empty] | 1EA
|  | 勾選 | WELD | 20A | Ball Valve | [16 empty] | 氣體材料BALL VALVE_球閥_WELD_20A_NA_OHNO_無 | GBAV04019000100 |  |  | 氣體材料BALL VALVE_球閥_WELD_20A_316L BA OPP_OHNO_無 | GBAV04019090100 |  |  | 氣體材料BALL VALVE_球閥_WELD_20A_NA_DAJA_無 | GBAV04019000200 | [6 empty] | 氣體材料BALL VALVE_球閥_WELD_20A_NA_KSK_無 | GBAV04019000700 | 氣體材料BALL VALVE_球閥_WELD_20A_316L BA OPP_KSK_無 | GBAV04019090700 | 氣體材料BALL VALVE_球閥_WELD_20A_316L BA IOPP_DAJA_無 | GBAV04019110200 | [14 empty] | 1EA
|  | 勾選 | WELD | 25A | Ball Valve | [16 empty] | 氣體材料BALL VALVE_球閥_WELD_25A_NA_OHNO_無 | GBAV04020000100 |  |  | 氣體材料BALL VALVE_球閥_WELD_25A_316L BA OPP_OHNO_無 | GBAV04020090100 | 氣體材料BALL VALVE_球閥_WELD_25A_316L BA IOPP_OHNO_無 | GBAV04020110100 | 氣體材料BALL VALVE_球閥_WELD_25A_NA_DAJA_無 | GBAV04020000200 |  |  |  |  | 氣體材料BALL VALVE_球閥_WELD_25A_316L BA IOPP_DAJA_無 | GBAV04020110200 |  |  | 氣體材料BALL VALVE_球閥_WELD_25A_316L BA OPP_KSK_無 | GBAV04020090700 | 氣體材料BALL VALVE_球閥_WELD_25A_316L BA IOPP_KSK_無 | GBAV04020110700 | [14 empty] | 1EA
|  | 勾選 | WELD | 32A | Ball Valve | [16 empty] | 氣體材料BALL VALVE_球閥_WELD_32A_NA_OHNO_無 | GBAV04021000100 | [16 empty] | 氣體材料BALL VALVE_球閥_WELD_32A_316L BA OPP_KSK_無 | GBAV04021090700 | [16 empty] | 1EA
|  | 勾選 | WELD | 40A | Ball Valve | [16 empty] | 氣體材料BALL VALVE_球閥_WELD_40A_NA_OHNO_無 | GBAV04022000100 |  |  | 氣體材料BALL VALVE_球閥_WELD_40A_316L BA OPP_OHNO_無 | GBAV04022090100 |  |  | 氣體材料BALL VALVE_球閥_WELD_40A_NA_DAJA_無 | GBAV04022000200 | [8 empty] | 氣體材料BALL VALVE_球閥_WELD_40A_316L BA OPP_KSK_無 | GBAV04022090700 | 氣體材料BALL VALVE_球閥_WELD_40A_316L BA IOPP_KSK_無 | GBAV04022110700 | [14 empty] | 1EA
|  | 勾選 | WELD | 50A | Ball Valve | [22 empty] | 氣體材料BALL VALVE_球閥_WELD_50A_316L BA IOPP_OHNO_無 | GBAV04023110100 |  |  |  |  | 氣體材料BALL VALVE_球閥_WELD_50A_316L BA OPP_DAJA_無 | GBAV04023090200 | 氣體材料BALL VALVE_球閥_WELD_50A_316L BA IOPP_DAJA_無 | GBAV04023110200 | 氣體材料BALL VALVE_球閥_WELD_50A_NA_KSK_無 | GBAV04023000700 | 氣體材料BALL VALVE_球閥_WELD_50A_316L BA OPP_KSK_無 | GBAV04023090700 | 氣體材料BALL VALVE_球閥_WELD_50A_316L BA IOPP_KSK_無 | GBAV04023110700 | [14 empty] | 1EA
|  | 勾選 | WELD | 65A | Ball Valve | [20 empty] | 氣體材料BALL VALVE_球閥_WELD_65A_316L BA OPP_OHNO_無 | GBAV04024090100 | [12 empty] | 氣體材料BALL VALVE_球閥_WELD_65A_316L BA OPP_KSK_無 | GBAV04024090700 | [16 empty] | 1EA
|  | 勾選 | WELD | 80A | Ball Valve | [16 empty] | 氣體材料BALL VALVE_球閥_WELD_80A_316L BA IOPP_OHNO_無 | GBAV04025110100 |  |  | 氣體材料BALL VALVE_球閥_WELD_80A_316L BA OPP_OHNO_無 | GBAV04025090100 | [12 empty] | 氣體材料BALL VALVE_球閥_WELD_80A_316L BA OPP_KSK_無 | GBAV04025090700 | 氣體材料BALL VALVE_球閥_WELD_80A_316L BA IOPP_KSK_無 | GBAV04025110700 | [14 empty] | 1EA
|  | 勾選 | WELD | 100A | Ball Valve | [20 empty] | 氣體材料BALL VALVE_球閥_WELD_100A_316L BA OPP_OHNO_無 | GBAV04026090100 | 氣體材料BALL VALVE_球閥_WELD_100A_316L BA IOPP_OHNO_無 | GBAV04026110100 | [6 empty] | 氣體材料BALL VALVE_球閥_WELD_100A_316L BA IOPP_DAJA_無 | GBAV04026110200 |  |  | 氣體材料BALL VALVE_球閥_WELD_100A_316L BA OPP_KSK_無 | GBAV04026090700 | [16 empty] | 1EA
|  | 勾選 | WELD | 150A | Ball Valve | [34 empty] | 氣體材料BALL VALVE_球閥_WELD_150A_316L BA OPP_KSK_無 | GBAV04027090700 | [16 empty] | 1EA
|  | 勾選 | WELD | 200A | Ball Valve | [34 empty] | 氣體材料BALL VALVE_球閥_WELD_200A_316L BA OPP_KSK_無 | GBAV04028090700 | [16 empty] | 1EA
|  | 勾選 | WELD | 250A | Ball Valve | [52 empty] | 1EA
|  | 勾選 | SWG | 1/8" | Ball Valve | [52 empty] | 1EA
|  | 勾選 | SWG | 1/4" | Ball Valve | [16 empty] | 氣體材料BALL VALVE_球閥_SWG_1/4"_SWG_OHNO_無 | GBAV01007080100 | [6 empty] | 氣體材料BALL VALVE_球閥_SWG_1/4"_SWG_DAJA_無 | GBAV01007080200 | [6 empty] | 氣體材料BALL VALVE_球閥_SWG_1/4"_SWG_KSK_無 | GBAV01007080700 | [18 empty] | 1EA
|  | 勾選 | SWG | 3/8" | Ball Valve | [16 empty] | 氣體材料BALL VALVE_球閥_SWG_3/8"_SWG_OHNO_無 | GBAV01008080100 | [6 empty] | 氣體材料BALL VALVE_球閥_SWG_3/8"_SWG_DAJA_無 | GBAV01008080200 | [6 empty] | 氣體材料BALL VALVE_球閥_SWG_3/8"_SWG_KSK_無 | GBAV01008080700 |  |  |  |  | 氣體材料BALL VALVE_球閥_SWG_3/8"_SWG_SWAGELOK_無 | GBAV01008082900 | [12 empty] | 1EA
|  | 勾選 | SWG | 1/2" | Ball Valve | [16 empty] | 氣體材料BALL VALVE_球閥_SWG_1/2"_SWG_OHNO_無 | GBAV01009080100 | [6 empty] | 氣體材料BALL VALVE_球閥_SWG_1/2"_SWG_DAJA_無 | GBAV01009080200 | [6 empty] | 氣體材料BALL VALVE_球閥_SWG_1/2"_SWG_KSK_無 | GBAV01009080700 | [18 empty] | 1EA
|  | 勾選 | SWG | 5/8" | Ball Valve | [52 empty] | 1EA
|  | 勾選 | SWG | 3/4" | Ball Valve | [16 empty] | 氣體材料BALL VALVE_球閥_SWG_3/4"_SWG_OHNO_無 | GBAV01011080100 | [6 empty] | 氣體材料BALL VALVE_球閥_SWG_3/4"_SWG_DAJA_無 | GBAV01011080200 | [6 empty] | 氣體材料BALL VALVE_球閥_SWG_3/4"_SWG_KSK_無 | GBAV01011080700 | [18 empty] | 1EA
|  | 勾選 | SWG | 1" | Ball Valve | [16 empty] | 氣體材料BALL VALVE_球閥_WELD_1"_SWG_OHNO_無 | GBAV04012080100 | [34 empty] | 1EA
|  | 勾選 | SWG | 1-1/4" | Ball Valve | [16 empty] | 氣體材料BALL VALVE_球閥_SWG_1-1/4"_SWG_OHNO_無 | GBAV01013080100 | [34 empty] | 1EA
|  | 勾選 | SWG | 1-1/2" | Ball Valve | [52 empty] | 1EA
|  | 勾選 | SWG | 2" | Ball Valve | [52 empty] | 1EA
|  | 勾選 | SWG | 2-1/4" | Ball Valve | [52 empty] | 1EA
|  | 勾選 | SWG | 2-1/2" | Ball Valve | [52 empty] | 1EA
|  | 勾選 | SWG | 15A | Ball Valve | [52 empty] | 1EA
|  | 勾選 | SWG | 20A | Ball Valve | [52 empty] | 1EA
|  | 勾選 | SWG | 25A | Ball Valve | [52 empty] | 1EA
|  | 勾選 | SWG | 32A | Ball Valve | [52 empty] | 1EA
|  | 勾選 | SWG | 40A | Ball Valve | [52 empty] | 1EA
|  | 勾選 | SWG | 50A | Ball Valve | [52 empty] | 1EA
|  | 勾選 | SWG | 65A | Ball Valve | [52 empty] | 1EA
|  | 勾選 | SWG | 80A | Ball Valve | [52 empty] | 1EA
|  | 勾選 | SWG | 100A | Ball Valve | [52 empty] | 1EA
|  | 勾選 | SWG | 150A | Ball Valve | [52 empty] | 1EA
|  | 勾選 | SWG | 200A | Ball Valve | [52 empty] | 1EA
|  | 勾選 | SWG | 250A | Ball Valve | [52 empty] | 1EA
|  | 勾選 | VCR-M | 1/8" | Ball Valve | [52 empty] | 1EA
|  | 勾選 | VCR-M | 1/4" | Ball Valve | [52 empty] | 1EA
|  | 勾選 | VCR-M | 3/8" | Ball Valve | [52 empty] | 1EA
|  | 勾選 | VCR-M | 1/2" | Ball Valve | [52 empty] | 1EA
|  | 勾選 | VCR-M | 5/8" | Ball Valve | [52 empty] | 1EA
|  | 勾選 | VCR-M | 3/4" | Ball Valve | [52 empty] | 1EA
|  | 勾選 | VCR-M | 1" | Ball Valve | [52 empty] | 1EA
|  | 勾選 | VCR-M | 1-1/4" | Ball Valve | [52 empty] | 1EA
i |  | 勾選 | VCR-M | 1-1/2" | Ball Valve | [52 empty] | 1EA
|  | 勾選 | VCR-M | 2" | Ball Valve | [52 empty] | 1EA
|  | 勾選 | VCR-M | 2-1/4" | Ball Valve | [52 empty] | 1EA
|  | 勾選 | VCR-M | 2-1/2" | Ball Valve | [52 empty] | 1EA
|  | 勾選 | VCR-M | 15A | Ball Valve | [52 empty] | 1EA
|  | 勾選 | VCR-M | 20A | Ball Valve | [52 empty] | 1EA
|  | 勾選 | VCR-M | 25A | Ball Valve | [52 empty] | 1EA
|  | 勾選 | VCR-M | 32A | Ball Valve | [52 empty] | 1EA
|  | 勾選 | VCR-M | 40A | Ball Valve | [52 empty] | 1EA
|  | 勾選 | VCR-M | 50A | Ball Valve | [52 empty] | 1EA
|  | 勾選 | VCR-M | 65A | Ball Valve | [52 empty] | 1EA
|  | 勾選 | VCR-M | 80A | Ball Valve | [52 empty] | 1EA
|  | 勾選 | VCR-M | 100A | Ball Valve | [52 empty] | 1EA
|  | 勾選 | VCR-M | 150A | Ball Valve | [52 empty] | 1EA
|  | 勾選 | VCR-M | 200A | Ball Valve | [52 empty] | 1EA
|  | 勾選 | VCR-M | 250A | Ball Valve | [52 empty] | 1EA
|  | 勾選 | VCR-F | 1/8" | Ball Valve | [52 empty] | 1EA
|  | 勾選 | VCR-F | 1/4" | Ball Valve | [52 empty] | 1EA
|  | 勾選 | VCR-F | 3/8" | Ball Valve | [52 empty] | 1EA
|  | 勾選 | VCR-F | 1/2" | Ball Valve | [52 empty] | 1EA
|  | 勾選 | VCR-F | 5/8" | Ball Valve | [52 empty] | 1EA
|  | 勾選 | VCR-F | 3/4" | Ball Valve | [52 empty] | 1EA
|  | 勾選 | VCR-F | 1" | Ball Valve | [52 empty] | 1EA
|  | 勾選 | VCR-F | 1-1/4" | Ball Valve | [52 empty] | 1EA
|  | 勾選 | VCR-F | 1-1/2" | Ball Valve | [52 empty] | 1EA
|  | 勾選 | VCR-F | 2" | Ball Valve | [52 empty] | 1EA
|  | 勾選 | VCR-F | 2-1/4" | Ball Valve | [52 empty] | 1EA
|  | 勾選 | VCR-F | 2-1/2" | Ball Valve | [52 empty] | 1EA
|  | 勾選 | VCR-F | 15A | Ball Valve | [52 empty] | 1EA
|  | 勾選 | VCR-F | 20A | Ball Valve | [52 empty] | 1EA
|  | 勾選 | VCR-F | 25A | Ball Valve | [52 empty] | 1EA
|  | 勾選 | VCR-F | 32A | Ball Valve | [52 empty] | 1EA
|  | 勾選 | VCR-F | 40A | Ball Valve | [52 empty] | 1EA
|  | 勾選 | VCR-F | 50A | Ball Valve | [52 empty] | 1EA
|  | 勾選 | VCR-F | 65A | Ball Valve | [52 empty] | 1EA
|  | 勾選 | VCR-F | 80A | Ball Valve | [52 empty] | 1EA
|  | 勾選 | VCR-F | 100A | Ball Valve | [52 empty] | 1EA
|  | 勾選 | VCR-F | 150A | Ball Valve | [52 empty] | 1EA
|  | 勾選 | VCR-F | 200A | Ball Valve | [52 empty] | 1EA
|  | 勾選 | VCR-F | 250A | Ball Valve | [52 empty] | 1EA
|  | 勾選 | Flange | 1/8" | Ball Valve | [52 empty] | 1EA
|  | 勾選 | Flange | 1/4" | Ball Valve | [52 empty] | 1EA
|  | 勾選 | Flange | 3/8" | Ball Valve | [52 empty] | 1EA
|  | 勾選 | Flange | 1/2" | Ball Valve | [52 empty] | 1EA
|  | 勾選 | Flange | 5/8" | Ball Valve | [52 empty] | 1EA
|  | 勾選 | Flange | 3/4" | Ball Valve | [52 empty] | 1EA
|  | 勾選 | Flange | 1" | Ball Valve | [52 empty] | 1EA
|  | 勾選 | Flange | 1-1/4" | Ball Valve | [52 empty] | 1EA
|  | 勾選 | Flange | 1-1/2" | Ball Valve | [52 empty] | 1EA
|  | 勾選 | Flange | 2" | Ball Valve | [52 empty] | 1EA
|  | 勾選 | Flange | 2-1/4" | Ball Valve | [52 empty] | 1EA
|  | 勾選 | Flange | 2-1/2" | Ball Valve | [52 empty] | 1EA
|  | 勾選 | Flange | 15A | Ball Valve | [52 empty] | 1EA
|  | 勾選 | Flange | 20A | Ball Valve | [52 empty] | 1EA
|  | 勾選 | Flange | 25A | Ball Valve | [26 empty] | 氣體材料BALL VALVE_球閥_法蘭式_25A_316L BA IPP_DAJA_無 | GBAV28020100200 | 氣體材料BALL VALVE_球閥_法蘭式_25A_316L BA IOPP_DAJA_無 | GBAV28020110200 | [6 empty] | 氣體材料BALL VALVE_球閥_法蘭式_25A_316L BA IOPP_KSK_無 | GBAV28020110700 | [14 empty] | 1EA
|  | 勾選 | Flange | 32A | Ball Valve | [28 empty] | 氣體材料BALL VALVE_球閥_法蘭式_40A_316L BA IOPP_DAJA_無 | GBAV28022110200 | [6 empty] | 氣體材料BALL VALVE_球閥_法蘭式_32A_316L BA IOPP_KSK_無 | GBAV28021110700 | [14 empty] | 1EA
|  | 勾選 | Flange | 40A | Ball Valve | [26 empty] | 氣體材料BALL VALVE_球閥_法蘭式_40A_316L BA IPP_DAJA_無 | GBAV28022100200 | [8 empty] | 氣體材料BALL VALVE_球閥_法蘭式_40A_316L BA IOPP_KSK_無 | GBAV28022110700 | [14 empty] | 1EA
|  | 勾選 | Flange | 50A | Ball Valve | [26 empty] | 氣體材料BALL VALVE_球閥_法蘭式_50A_316L BA IPP_DAJA_無 | GBAV28023100200 |  |  | 氣體材料BALL VALVE_球閥_法蘭式_50A_316L BA IOPP_DAJA_無 | GBAV28023110200 |  |  |  |  | 氣體材料BALL VALVE_球閥_法蘭式_50A_316L BA IOPP_KSK_無 | GBAV28023110700 | [14 empty] | 1EA
|  | 勾選 | Flange | 65A | Ball Valve | [36 empty] | 氣體材料BALL VALVE_球閥_法蘭式_65A_316L BA IOPP_KSK_無 | GBAV28024110700 | [14 empty] | 1EA
|  | 勾選 | Flange | 80A | Ball Valve | [36 empty] | 氣體材料BALL VALVE_球閥_法蘭式_80A_316L BA IOPP_KSK_無 | GBAV28025110700 | [14 empty] | 1EA
|  | 勾選 | Flange | 100A | Ball Valve | [24 empty] | 氣體材料BALL VALVE_球閥_法蘭式_100A_316L BA 無_DAJA_無 | GBAV28026510200 | 氣體材料BALL VALVE_球閥_法蘭式_100A_316L BA IPP_DAJA_無 | GBAV28026100200 |  |  | 氣體材料BALL VALVE_球閥_法蘭式_100A_316L BA IOPP_DAJA_無 | GBAV28026110200 |  |  |  |  | 氣體材料BALL VALVE_球閥_法蘭式_100A_316L BA IOPP_KSK_無 | GBAV28026110700 | [14 empty] | 1EA
|  | 勾選 | Flange | 150A | Ball Valve | [52 empty] | 1EA
|  | 勾選 | Flange | 200A | Ball Valve | [52 empty] | 1EA
|  | 勾選 | Flange | 250A | Ball Valve | [52 empty] | 1EA
|  | 勾選 | WELD | 1/8" | DIAPHRAGM VALVE | [52 empty] | 1EA
|  | 勾選 | WELD | 1/4" | DIAPHRAGM VALVE | [52 empty] | 1EA
|  | 勾選 | WELD | 3/8" | DIAPHRAGM VALVE | [52 empty] | 1EA
|  | 勾選 | WELD | 1/2" | DIAPHRAGM VALVE | [52 empty] | 1EA
|  | 勾選 | WELD | 5/8" | DIAPHRAGM VALVE | [52 empty] | 1EA
|  | 勾選 | WELD | 3/4" | DIAPHRAGM VALVE | [52 empty] | 1EA
|  | 勾選 | WELD | 1" | DIAPHRAGM VALVE | [52 empty] | 1EA
|  | 勾選 | WELD | 1-1/4" | DIAPHRAGM VALVE | [52 empty] | 1EA
|  | 勾選 | WELD | 1-1/2" | DIAPHRAGM VALVE | [52 empty] | 1EA
|  | 勾選 | WELD | 2" | DIAPHRAGM VALVE | [52 empty] | 1EA
|  | 勾選 | WELD | 2-1/4" | DIAPHRAGM VALVE | [52 empty] | 1EA
|  | 勾選 | WELD | 2-1/2" | DIAPHRAGM VALVE | [52 empty] | 1EA
|  | 勾選 | WELD | 15A | DIAPHRAGM VALVE | [52 empty] | 1EA
|  | 勾選 | WELD | 20A | DIAPHRAGM VALVE | [52 empty] | 1EA
|  | 勾選 | WELD | 25A | DIAPHRAGM VALVE | [52 empty] | 1EA
|  | 勾選 | WELD | 32A | DIAPHRAGM VALVE | [52 empty] | 1EA
|  | 勾選 | WELD | 40A | DIAPHRAGM VALVE | [52 empty] | 1EA
|  | 勾選 | WELD | 50A | DIAPHRAGM VALVE | [52 empty] | 1EA
|  | 勾選 | WELD | 65A | DIAPHRAGM VALVE | [52 empty] | 1EA
|  | 勾選 | WELD | 80A | DIAPHRAGM VALVE | [52 empty] | 1EA
|  | 勾選 | WELD | 100A | DIAPHRAGM VALVE | [52 empty] | 1EA
|  | 勾選 | WELD | 150A | DIAPHRAGM VALVE | [52 empty] | 1EA
|  | 勾選 | WELD | 200A | DIAPHRAGM VALVE | [52 empty] | 1EA
|  | 勾選 | WELD | 250A | DIAPHRAGM VALVE | [52 empty] | 1EA
|  | 勾選 | SWG | 1/8" | DIAPHRAGM VALVE | [52 empty] | 1EA
|  | 勾選 | SWG | 1/4" | DIAPHRAGM VALVE | [52 empty] | 1EA
|  | 勾選 | SWG | 3/8" | DIAPHRAGM VALVE | [52 empty] | 1EA
|  | 勾選 | SWG | 1/2" | DIAPHRAGM VALVE | [52 empty] | 1EA
|  | 勾選 | SWG | 5/8" | DIAPHRAGM VALVE | [52 empty] | 1EA
|  | 勾選 | SWG | 3/4" | DIAPHRAGM VALVE | [52 empty] | 1EA
|  | 勾選 | SWG | 1" | DIAPHRAGM VALVE | [52 empty] | 1EA
|  | 勾選 | SWG | 1-1/4" | DIAPHRAGM VALVE | [52 empty] | 1EA
|  | 勾選 | SWG | 1-1/2" | DIAPHRAGM VALVE | [52 empty] | 1EA
|  | 勾選 | SWG | 2" | DIAPHRAGM VALVE | [52 empty] | 1EA
|  | 勾選 | SWG | 2-1/4" | DIAPHRAGM VALVE | [52 empty] | 1EA
|  | 勾選 | SWG | 2-1/2" | DIAPHRAGM VALVE | [52 empty] | 1EA
|  | 勾選 | SWG | 15A | DIAPHRAGM VALVE | [52 empty] | 1EA
|  | 勾選 | SWG | 20A | DIAPHRAGM VALVE | [52 empty] | 1EA
|  | 勾選 | SWG | 25A | DIAPHRAGM VALVE | [52 empty] | 1EA
|  | 勾選 | SWG | 32A | DIAPHRAGM VALVE | [52 empty] | 1EA
|  | 勾選 | SWG | 40A | DIAPHRAGM VALVE | [52 empty] | 1EA
|  | 勾選 | SWG | 50A | DIAPHRAGM VALVE | [52 empty] | 1EA
|  | 勾選 | SWG | 65A | DIAPHRAGM VALVE | [52 empty] | 1EA
|  | 勾選 | SWG | 80A | DIAPHRAGM VALVE | [52 empty] | 1EA
|  | 勾選 | SWG | 100A | DIAPHRAGM VALVE | [52 empty] | 1EA
|  | 勾選 | SWG | 150A | DIAPHRAGM VALVE | [52 empty] | 1EA
|  | 勾選 | SWG | 200A | DIAPHRAGM VALVE | [52 empty] | 1EA
|  | 勾選 | SWG | 250A | DIAPHRAGM VALVE | [52 empty] | 1EA
|  | 勾選 | VCR-M | 1/8" | DIAPHRAGM VALVE | [52 empty] | 1EA
|  | 勾選 | VCR-M | 1/4" | DIAPHRAGM VALVE | [40 empty] | 氣體材料DIAPHRAGM VALVE_隔膜閥_VCR-M_1/4"_NA_IHARA_無 | GDIV02007000500 | 氣體材料DIAPHRAGM VALVE_隔膜閥_VCR-M_1/4"_NA_FUJIKIN_無 | GDIV02007000400 | 氣體材料DIAPHRAGM VALVE_隔膜閥_VCR-M_1/4"_316L EP HP高壓_FUJIKIN_無 | GDIV02007150400 |  |  |  |  | 氣體材料DIAPHRAGM VALVE_隔膜閥_VCR-M_1/4"_NA_HMJ_無 | GDIV02007003200 | 1EA
|  | 勾選 | VCR-M | 3/8" | DIAPHRAGM VALVE | [52 empty] | 1EA
|  | 勾選 | VCR-M | 1/2" | DIAPHRAGM VALVE | [40 empty] | 氣體材料DIAPHRAGM VALVE_隔膜閥_VCR-M_1/2"_NA_IHARA_無 | GDIV02009000500 | 氣體材料DIAPHRAGM VALVE_隔膜閥_VCR-M_1/2"_NA_FUJIKIN_無 | GDIV02009000400 | 氣體材料DIAPHRAGM VALVE_隔膜閥_VCR-M_1/2"_316L EP HP高壓_FUJIKIN_無 | GDIV02009150400 | [6 empty] | 1EA
|  | 勾選 | VCR-M | 5/8" | DIAPHRAGM VALVE | [52 empty] | 1EA
|  | 勾選 | VCR-M | 3/4" | DIAPHRAGM VALVE | [40 empty] | 氣體材料DIAPHRAGM VALVE_隔膜閥_VCR-M_3/4"_NA_IHARA_無 | GDIV02011000500 | 氣體材料DIAPHRAGM VALVE_隔膜閥_VCR-M_3/4"_NA_FUJIKIN_無 | GDIV02011000400 | [8 empty] | 1EA
|  | 勾選 | VCR-M | 1" | DIAPHRAGM VALVE | [46 empty] | 氣體材料DIAPHRAGM VALVE_隔膜閥_TUBE_1"_316L EP OPP_FUJIKIN_無 | GDIV05012120400 |  |  |  |  | 1EA
|  | 勾選 | VCR-M | 1-1/4" | DIAPHRAGM VALVE | [52 empty] | 1EA
|  | 勾選 | VCR-M | 1-1/2" | DIAPHRAGM VALVE | [52 empty] | 1EA
|  | 勾選 | VCR-M | 2" | DIAPHRAGM VALVE | [52 empty] | 1EA
|  | 勾選 | VCR-M | 2-1/4" | DIAPHRAGM VALVE | [52 empty] | 1EA
|  | 勾選 | VCR-M | 2-1/2" | DIAPHRAGM VALVE | [52 empty] | 1EA
|  | 勾選 | VCR-M | 15A | DIAPHRAGM VALVE | [52 empty] | 1EA
|  | 勾選 | VCR-M | 20A | DIAPHRAGM VALVE | [52 empty] | 1EA
|  | 勾選 | VCR-M | 25A | DIAPHRAGM VALVE | [52 empty] | 1EA
|  | 勾選 | VCR-M | 32A | DIAPHRAGM VALVE | [52 empty] | 1EA
|  | 勾選 | VCR-M | 40A | DIAPHRAGM VALVE | [52 empty] | 1EA
|  | 勾選 | VCR-M | 50A | DIAPHRAGM VALVE | [52 empty] | 1EA
|  | 勾選 | VCR-M | 65A | DIAPHRAGM VALVE | [52 empty] | 1EA
|  | 勾選 | VCR-M | 80A | DIAPHRAGM VALVE | [52 empty] | 1EA
|  | 勾選 | VCR-M | 100A | DIAPHRAGM VALVE | [52 empty] | 1EA
|  | 勾選 | VCR-M | 150A | DIAPHRAGM VALVE | [52 empty] | 1EA
|  | 勾選 | VCR-M | 200A | DIAPHRAGM VALVE | [52 empty] | 1EA
|  | 勾選 | VCR-M | 250A | DIAPHRAGM VALVE | [52 empty] | 1EA
|  | 勾選 | VCR-F | 1/8" | DIAPHRAGM VALVE | [52 empty] | 1EA
|  | 勾選 | VCR-F | 1/4" | DIAPHRAGM VALVE | [42 empty] | 氣體材料DIAPHRAGM VALVE_隔膜閥_VCR-F_1/4"_NA_FUJIKIN_無 | GDIV03007000400 | [8 empty] | 1EA
|  | 勾選 | VCR-F | 3/8" | DIAPHRAGM VALVE | [52 empty] | 1EA
|  | 勾選 | VCR-F | 1/2" | DIAPHRAGM VALVE | [42 empty] | 氣體材料DIAPHRAGM VALVE_隔膜閥_VCR-F_1/2"_NA_FUJIKIN_無 | GDIV03009000400 | [8 empty] | 1EA
|  | 勾選 | VCR-F | 5/8" | DIAPHRAGM VALVE | [52 empty] | 1EA
|  | 勾選 | VCR-F | 3/4" | DIAPHRAGM VALVE | [42 empty] | 氣體材料DIAPHRAGM VALVE_隔膜閥_VCR-F_3/4"_NA_FUJIKIN_無 | GDIV03011000400 | [8 empty] | 1EA
|  | 勾選 | VCR-F | 1" | DIAPHRAGM VALVE | [52 empty] | 1EA
|  | 勾選 | VCR-F | 1-1/4" | DIAPHRAGM VALVE | [52 empty] | 1EA
|  | 勾選 | VCR-F | 1-1/2" | DIAPHRAGM VALVE | [52 empty] | 1EA
|  | 勾選 | VCR-F | 2" | DIAPHRAGM VALVE | [52 empty] | 1EA
|  | 勾選 | VCR-F | 2-1/4" | DIAPHRAGM VALVE | [52 empty] | 1EA
|  | 勾選 | VCR-F | 2-1/2" | DIAPHRAGM VALVE | [52 empty] | 1EA
|  | 勾選 | VCR-F | 15A | DIAPHRAGM VALVE | [52 empty] | 1EA
|  | 勾選 | VCR-F | 20A | DIAPHRAGM VALVE | [52 empty] | 1EA
|  | 勾選 | VCR-F | 25A | DIAPHRAGM VALVE | [52 empty] | 1EA
|  | 勾選 | VCR-F | 32A | DIAPHRAGM VALVE | [52 empty] | 1EA
|  | 勾選 | VCR-F | 40A | DIAPHRAGM VALVE | [52 empty] | 1EA
|  | 勾選 | VCR-F | 50A | DIAPHRAGM VALVE | [52 empty] | 1EA
|  | 勾選 | VCR-F | 65A | DIAPHRAGM VALVE | [52 empty] | 1EA
|  | 勾選 | VCR-F | 80A | DIAPHRAGM VALVE | [52 empty] | 1EA
|  | 勾選 | VCR-F | 100A | DIAPHRAGM VALVE | [52 empty] | 1EA
|  | 勾選 | VCR-F | 150A | DIAPHRAGM VALVE | [52 empty] | 1EA
|  | 勾選 | VCR-F | 200A | DIAPHRAGM VALVE | [52 empty] | 1EA
|  | 勾選 | VCR-F | 250A | DIAPHRAGM VALVE | [52 empty] | 1EA
|  | 勾選 | Flange | 1/8" | DIAPHRAGM VALVE | [52 empty] | 1EA
|  | 勾選 | Flange | 1/4" | DIAPHRAGM VALVE | [52 empty] | 1EA
|  | 勾選 | Flange | 3/8" | DIAPHRAGM VALVE | [52 empty] | 1EA
|  | 勾選 | Flange | 1/2" | DIAPHRAGM VALVE | [52 empty] | 1EA
|  | 勾選 | Flange | 5/8" | DIAPHRAGM VALVE | [52 empty] | 1EA
|  | 勾選 | Flange | 3/4" | DIAPHRAGM VALVE | [52 empty] | 1EA
|  | 勾選 | Flange | 1" | DIAPHRAGM VALVE | [52 empty] | 1EA
|  | 勾選 | Flange | 1-1/4" | DIAPHRAGM VALVE | [52 empty] | 1EA
|  | 勾選 | Flange | 1-1/2" | DIAPHRAGM VALVE | [52 empty] | 1EA
|  | 勾選 | Flange | 2" | DIAPHRAGM VALVE | [52 empty] | 1EA
|  | 勾選 | Flange | 2-1/4" | DIAPHRAGM VALVE | [52 empty] | 1EA
|  | 勾選 | Flange | 2-1/2" | DIAPHRAGM VALVE | [52 empty] | 1EA
|  | 勾選 | Flange | 15A | DIAPHRAGM VALVE | [52 empty] | 1EA
|  | 勾選 | Flange | 20A | DIAPHRAGM VALVE | [52 empty] | 1EA
|  | 勾選 | Flange | 25A | DIAPHRAGM VALVE | [52 empty] | 1EA
|  | 勾選 | Flange | 32A | DIAPHRAGM VALVE | [52 empty] | 1EA
|  | 勾選 | Flange | 40A | DIAPHRAGM VALVE | [52 empty] | 1EA
|  | 勾選 | Flange | 50A | DIAPHRAGM VALVE | [52 empty] | 1EA
|  | 勾選 | Flange | 65A | DIAPHRAGM VALVE | [52 empty] | 1EA
|  | 勾選 | Flange | 80A | DIAPHRAGM VALVE | [52 empty] | 1EA
|  | 勾選 | Flange | 100A | DIAPHRAGM VALVE | [52 empty] | 1EA
|  | 勾選 | Flange | 150A | DIAPHRAGM VALVE | [52 empty] | 1EA
|  | 勾選 | Flange | 200A | DIAPHRAGM VALVE | [52 empty] | 1EA
|  | 勾選 | Flange | 250A | DIAPHRAGM VALVE | [52 empty] | 1EA
|  | 勾選 | WELD | 1/8" | BELLOW VALVE | [52 empty] | 1EA
|  | 勾選 | WELD | 1/4" | BELLOW VALVE | [52 empty] | 1EA
|  | 勾選 | WELD | 3/8" | BELLOW VALVE | [52 empty] | 1EA
|  | 勾選 | WELD | 1/2" | BELLOW VALVE | [52 empty] | 1EA
|  | 勾選 | WELD | 5/8" | BELLOW VALVE | [52 empty] | 1EA
|  | 勾選 | WELD | 3/4" | BELLOW VALVE | [52 empty] | 1EA
|  | 勾選 | WELD | 1" | BELLOW VALVE | [52 empty] | 1EA
|  | 勾選 | WELD | 1-1/4" | BELLOW VALVE | [52 empty] | 1EA
|  | 勾選 | WELD | 1-1/2" | BELLOW VALVE | [52 empty] | 1EA
|  | 勾選 | WELD | 2" | BELLOW VALVE | [52 empty] | 1EA
|  | 勾選 | WELD | 2-1/4" | BELLOW VALVE | [52 empty] | 1EA
|  | 勾選 | WELD | 2-1/2" | BELLOW VALVE | [52 empty] | 1EA
|  | 勾選 | WELD | 15A | BELLOW VALVE | [22 empty] | 氣體材料BELLOW VALVE_WELD_15A_316L EP IOPP_OHNO_無 | GBEV04018140100 | [22 empty] | 氣體材料BELLOW VALVE_WELD_15A_316L EP OPP_FUJIKIN_無 | GBEV04018120400 | 氣體材料BELLOW VALVE_WELD_15A_316L EP IOPP_FUJIKIN_無 | GBEV04018140400 |  |  | 1EA
|  | 勾選 | WELD | 20A | BELLOW VALVE | [46 empty] | 氣體材料BELLOW VALVE_WELD_20A_316L EP OPP_FUJIKIN_無 | GBEV04019120400 |  |  |  |  | 1EA
|  | 勾選 | WELD | 25A | BELLOW VALVE | [20 empty] | 氣體材料BELLOW VALVE_WELD_25A_316L EP OPP_OHNO_無 | GBEV04020120100 | [20 empty] | 氣體材料-BELLOW VALVE_WELD_25A_316L EP 無_FUJIKIN_無 | GBEV04020500400 |  |  | 氣體材料BELLOW VALVE_WELD_25A_316L EP OPP_FUJIKIN_無 | GBEV04020120400 | 氣體材料BELLOW VALVE_WELD_25A_316L EP IOPP_FUJIKIN_無 | GBEV04020140400 |  |  | 1EA
|  | 勾選 | WELD | 32A | BELLOW VALVE | [48 empty] | 氣體材料BELLOW VALVE_WELD_32A_316L EP IOPP_FUJIKIN_無 | GBEV04021140400 |  |  | 1EA
|  | 勾選 | WELD | 40A | BELLOW VALVE | [46 empty] | 氣體材料BELLOW VALVE_WELD_40A_316L EP OPP_FUJIKIN_無 | GBEV04022120400 |  |  |  |  | 1EA
|  | 勾選 | WELD | 50A | BELLOW VALVE | [20 empty] | 氣體材料BELLOW VALVE_WELD_50A_316L EP OPP_OHNO_無 | GBEV04023120100 | 氣體材料BELLOW VALVE_WELD_50A_316L EP IOPP_OHNO_無 | GBEV04023140100 | [18 empty] | 氣體材料BELLOW VALVE_WELD_50A_316L EP 無_FUJIKIN_無 | GBEV04023500400 |  |  | 氣體材料BELLOW VALVE_WELD_50A_316L EP OPP_FUJIKIN_無 | GBEV04023120400 | 氣體材料BELLOW VALVE_WELD_50A_316L EP IOPP_FUJIKIN_無 | GBEV04023140400 |  |  | 1EA
|  | 勾選 | WELD | 65A | BELLOW VALVE | [42 empty] | 氣體材料BELLOW VALVE_WELD_65A_316L EP 無_FUJIKIN_無 | GBEV04024500400 |  |  | 氣體材料BELLOW VALVE_WELD_65A_316L EP OPP_FUJIKIN_無 | GBEV04024120400 |  |  |  |  | 1EA
|  | 勾選 | WELD | 80A | BELLOW VALVE | [46 empty] | 氣體材料BELLOW VALVE_WELD_80A_316L EP OPP_FUJIKIN_無 | GBEV04025120400 |  |  |  |  | 1EA
|  | 勾選 | WELD | 100A | BELLOW VALVE | [52 empty] | 1EA
|  | 勾選 | WELD | 150A | BELLOW VALVE | [52 empty] | 1EA
|  | 勾選 | WELD | 200A | BELLOW VALVE | [52 empty] | 1EA
|  | 勾選 | WELD | 250A | BELLOW VALVE | [52 empty] | 1EA
|  | 勾選 | SWG | 1/8" | BELLOW VALVE | [52 empty] | 1EA
|  | 勾選 | SWG | 1/4" | BELLOW VALVE | [40 empty] | 氣體材料BELLOW VALVE_SWG_1/4"_SWG_IHARA_無 | GBEV01007080500 | 氣體材料BELLOW VALVE_SWG_1/4"_SWG_FUJIKIN_無 | GBEV01007080400 | [8 empty] | 1EA
|  | 勾選 | SWG | 3/8" | BELLOW VALVE | [40 empty] | 氣體材料BELLOW VALVE_SWG_3/8"_SWG_IHARA_無 | GBEV01008080500 | 氣體材料BELLOW VALVE_SWG_3/8"_SWG_FUJIKIN_無 | GBEV01008080400 | [8 empty] | 1EA
|  | 勾選 | SWG | 1/2" | BELLOW VALVE | [40 empty] | 氣體材料BELLOW VALVE_SWG_1/2"_SWG_IHARA_無 | GBEV01009080500 | 氣體材料BELLOW VALVE_SWG_1/2"_SWG_FUJIKIN_無 | GBEV01009080400 | [8 empty] | 1EA
|  | 勾選 | SWG | 5/8" | BELLOW VALVE | [40 empty] | 氣體材料BELLOW VALVE_SWG_3/4"_SWG_IHARA_無 | GBEV01011080500 | [10 empty] | 1EA
|  | 勾選 | SWG | 3/4" | BELLOW VALVE | [52 empty] | 1EA
|  | 勾選 | SWG | 1" | BELLOW VALVE | [52 empty] | 1EA
|  | 勾選 | SWG | 1-1/4" | BELLOW VALVE | [52 empty] | 1EA
|  | 勾選 | SWG | 1-1/2" | BELLOW VALVE | [52 empty] | 1EA
|  | 勾選 | SWG | 2" | BELLOW VALVE | [52 empty] | 1EA
|  | 勾選 | SWG | 2-1/4" | BELLOW VALVE | [52 empty] | 1EA
|  | 勾選 | SWG | 2-1/2" | BELLOW VALVE | [52 empty] | 1EA
|  | 勾選 | SWG | 15A | BELLOW VALVE | [52 empty] | 1EA
|  | 勾選 | SWG | 20A | BELLOW VALVE | [52 empty] | 1EA
|  | 勾選 | SWG | 25A | BELLOW VALVE | [52 empty] | 1EA
|  | 勾選 | SWG | 32A | BELLOW VALVE | [52 empty] | 1EA
|  | 勾選 | SWG | 40A | BELLOW VALVE | [52 empty] | 1EA
|  | 勾選 | SWG | 50A | BELLOW VALVE | [52 empty] | 1EA
|  | 勾選 | SWG | 65A | BELLOW VALVE | [52 empty] | 1EA
|  | 勾選 | SWG | 80A | BELLOW VALVE | [52 empty] | 1EA
|  | 勾選 | SWG | 100A | BELLOW VALVE | [52 empty] | 1EA
|  | 勾選 | SWG | 150A | BELLOW VALVE | [52 empty] | 1EA
|  | 勾選 | SWG | 200A | BELLOW VALVE | [52 empty] | 1EA
|  | 勾選 | SWG | 250A | BELLOW VALVE | [52 empty] | 1EA
|  | 勾選 | VCR-M | 1/8" | BELLOW VALVE | [52 empty] | 1EA
|  | 勾選 | VCR-M | 1/4" | BELLOW VALVE | [52 empty] | 1EA
|  | 勾選 | VCR-M | 3/8" | BELLOW VALVE | [52 empty] | 1EA
|  | 勾選 | VCR-M | 1/2" | BELLOW VALVE | [52 empty] | 1EA
|  | 勾選 | VCR-M | 5/8" | BELLOW VALVE | [52 empty] | 1EA
|  | 勾選 | VCR-M | 3/4" | BELLOW VALVE | [52 empty] | 1EA
|  | 勾選 | VCR-M | 1" | BELLOW VALVE | [52 empty] | 1EA
|  | 勾選 | VCR-M | 1-1/4" | BELLOW VALVE | [52 empty] | 1EA
|  | 勾選 | VCR-M | 1-1/2" | BELLOW VALVE | [52 empty] | 1EA
|  | 勾選 | VCR-M | 2" | BELLOW VALVE | [52 empty] | 1EA
|  | 勾選 | VCR-M | 2-1/4" | BELLOW VALVE | [52 empty] | 1EA
|  | 勾選 | VCR-M | 2-1/2" | BELLOW VALVE | [52 empty] | 1EA
|  | 勾選 | VCR-M | 15A | BELLOW VALVE | [52 empty] | 1EA
|  | 勾選 | VCR-M | 20A | BELLOW VALVE | [52 empty] | 1EA
|  | 勾選 | VCR-M | 25A | BELLOW VALVE | [52 empty] | 1EA
|  | 勾選 | VCR-M | 32A | BELLOW VALVE | [52 empty] | 1EA
|  | 勾選 | VCR-M | 40A | BELLOW VALVE | [52 empty] | 1EA
|  | 勾選 | VCR-M | 50A | BELLOW VALVE | [52 empty] | 1EA
|  | 勾選 | VCR-M | 65A | BELLOW VALVE | [52 empty] | 1EA
|  | 勾選 | VCR-M | 80A | BELLOW VALVE | [52 empty] | 1EA
|  | 勾選 | VCR-M | 100A | BELLOW VALVE | [52 empty] | 1EA
|  | 勾選 | VCR-M | 150A | BELLOW VALVE | [52 empty] | 1EA
|  | 勾選 | VCR-M | 200A | BELLOW VALVE | [52 empty] | 1EA
|  | 勾選 | VCR-M | 250A | BELLOW VALVE | [52 empty] | 1EA
|  | 勾選 | VCR-F | 1/8" | BELLOW VALVE | [52 empty] | 1EA
|  | 勾選 | VCR-F | 1/4" | BELLOW VALVE | [52 empty] | 1EA
|  | 勾選 | VCR-F | 3/8" | BELLOW VALVE | [52 empty] | 1EA
|  | 勾選 | VCR-F | 1/2" | BELLOW VALVE | [52 empty] | 1EA
|  | 勾選 | VCR-F | 5/8" | BELLOW VALVE | [52 empty] | 1EA
|  | 勾選 | VCR-F | 3/4" | BELLOW VALVE | [52 empty] | 1EA
|  | 勾選 | VCR-F | 1" | BELLOW VALVE | [52 empty] | 1EA
|  | 勾選 | VCR-F | 1-1/4" | BELLOW VALVE | [52 empty] | 1EA
|  | 勾選 | VCR-F | 1-1/2" | BELLOW VALVE | [52 empty] | 1EA
|  | 勾選 | VCR-F | 2" | BELLOW VALVE | [52 empty] | 1EA
|  | 勾選 | VCR-F | 2-1/4" | BELLOW VALVE | [52 empty] | 1EA
|  | 勾選 | VCR-F | 2-1/2" | BELLOW VALVE | [52 empty] | 1EA
|  | 勾選 | VCR-F | 15A | BELLOW VALVE | [52 empty] | 1EA
|  | 勾選 | VCR-F | 20A | BELLOW VALVE | [52 empty] | 1EA
|  | 勾選 | VCR-F | 25A | BELLOW VALVE | [52 empty] | 1EA
|  | 勾選 | VCR-F | 32A | BELLOW VALVE | [52 empty] | 1EA
|  | 勾選 | VCR-F | 40A | BELLOW VALVE | [52 empty] | 1EA
|  | 勾選 | VCR-F | 50A | BELLOW VALVE | [52 empty] | 1EA
|  | 勾選 | VCR-F | 65A | BELLOW VALVE | [52 empty] | 1EA
|  | 勾選 | VCR-F | 80A | BELLOW VALVE | [52 empty] | 1EA
|  | 勾選 | VCR-F | 100A | BELLOW VALVE | [52 empty] | 1EA
|  | 勾選 | VCR-F | 150A | BELLOW VALVE | [52 empty] | 1EA
|  | 勾選 | VCR-F | 200A | BELLOW VALVE | [52 empty] | 1EA
|  | 勾選 | VCR-F | 250A | BELLOW VALVE | [52 empty] | 1EA
|  | 勾選 | Flange | 1/8" | BELLOW VALVE | [52 empty] | 1EA
|  | 勾選 | Flange | 1/4" | BELLOW VALVE | [52 empty] | 1EA
|  | 勾選 | Flange | 3/8" | BELLOW VALVE | [52 empty] | 1EA
|  | 勾選 | Flange | 1/2" | BELLOW VALVE | [52 empty] | 1EA
|  | 勾選 | Flange | 5/8" | BELLOW VALVE | [52 empty] | 1EA
|  | 勾選 | Flange | 3/4" | BELLOW VALVE | [52 empty] | 1EA
|  | 勾選 | Flange | 1" | BELLOW VALVE | [52 empty] | 1EA
|  | 勾選 | Flange | 1-1/4" | BELLOW VALVE | [52 empty] | 1EA
|  | 勾選 | Flange | 1-1/2" | BELLOW VALVE | [52 empty] | 1EA
|  | 勾選 | Flange | 2" | BELLOW VALVE | [52 empty] | 1EA
|  | 勾選 | Flange | 2-1/4" | BELLOW VALVE | [52 empty] | 1EA
|  | 勾選 | Flange | 2-1/2" | BELLOW VALVE | [52 empty] | 1EA
|  | 勾選 | Flange | 15A | BELLOW VALVE | [52 empty] | 1EA
|  | 勾選 | Flange | 20A | BELLOW VALVE | [52 empty] | 1EA
|  | 勾選 | Flange | 25A | BELLOW VALVE | [52 empty] | 1EA
|  | 勾選 | Flange | 32A | BELLOW VALVE | [52 empty] | 1EA
|  | 勾選 | Flange | 40A | BELLOW VALVE | [52 empty] | 1EA
|  | 勾選 | Flange | 50A | BELLOW VALVE | [52 empty] | 1EA
|  | 勾選 | Flange | 65A | BELLOW VALVE | [52 empty] | 1EA
|  | 勾選 | Flange | 80A | BELLOW VALVE | [52 empty] | 1EA
|  | 勾選 | Flange | 100A | BELLOW VALVE | [52 empty] | 1EA
|  | 勾選 | Flange | 150A | BELLOW VALVE | [52 empty] | 1EA
|  | 勾選 | Flange | 200A | BELLOW VALVE | [52 empty] | 1EA
|  | 勾選 | Flange | 250A | BELLOW VALVE | [52 empty] | 1EA
| 閥件區塊 | B1-閥件-勾選 | D2-閥件-閥件接頭型式 | B3-閥件-尺寸 | B3-閥件-閥件類型 |  |  | TORR | TORR | TESCOM | TESCOM | AP TECH | AP TECH | AP TECH(4P) | AP TECH(4P) | PARKER | PARKER | PARKER(3P) | PARKER(3P) | PARKER(4P) | PARKER(4P) | OHNO | OHNO | OHNO(IPP) | OHNO(IPP) | OHNO(OPP) | OHNO(OPP) | OHNO(IOPP) | OHNO(BA IOPP) | DAJA | DAJA | DAJA(IPP) | DAJA(IPP) | DAJA(OPP) | DAJA(OPP) | DAJA(IOPP) | DAJA(IOPP) | KSK | KSK | KSK(OPP) | KSK(OPP) | KSK(IOPP) | KSK(IOPP) | SWAGELOK | SWAGELOK | IHARA | IHARA | FUJIKIN | FUJIKIN | FUJIKIN(HP) |  | FUJIKIN(OPP) | FUJIKIN(OPP) | FUJIKIN(IOPP) | FUJIKIN(IOPP) | HMJ | HMJ | 數量
|  | 勾選 | WELD | 1/8" | Ball Valve | [52 empty] | 1EA
|  | 勾選 | WELD | 1/4" | Ball Valve | [52 empty] | 1EA
|  | 勾選 | WELD | 3/8" | Ball Valve | [52 empty] | 1EA
|  | 勾選 | WELD | 1/2" | Ball Valve | [52 empty] | 1EA
|  | 勾選 | WELD | 5/8" | Ball Valve | [52 empty] | 1EA
|  | 勾選 | WELD | 3/4" | Ball Valve | [52 empty] | 1EA
|  | 勾選 | WELD | 1" | Ball Valve | [16 empty] | 氣體材料BALL VALVE_球閥_WELD_1"_NA_OHNO_無 | GBAV04012000100 | 氣體材料BALL VALVE_球閥_WELD_1"_316L BA 無_OHNO_無 | GBAV04012510100 | [12 empty] | 氣體材料BALL VALVE_球閥_WELD_1"_316L BA IOPP_KSK_無 | GBAV04012110700 | [18 empty] | 1EA
|  | 勾選 | WELD | 1-1/4" | Ball Valve | [52 empty] | 1EA
|  | 勾選 | WELD | 1-1/2" | Ball Valve | [52 empty] | 1EA
|  | 勾選 | WELD | 2" | Ball Valve | [52 empty] | 1EA
|  | 勾選 | WELD | 2-1/4" | Ball Valve | [52 empty] | 1EA
|  | 勾選 | WELD | 2-1/2" | Ball Valve | [52 empty] | 1EA
|  | 勾選 | WELD | 15A | Ball Valve | [16 empty] | 氣體材料BALL VALVE_球閥_WELD_15A_NA_OHNO_無 | GBAV04018000100 | 氣體材料BALL VALVE_球閥_WELD_15A_316L BA OPP_OHNO_無 | GBAV04018090100 |  |  | 氣體材料BALL VALVE_球閥_WELD_15A_316L BA IOPP_OHNO_無 | GBAV04018110100 | 氣體材料BALL VALVE_球閥_WELD_15A_316L BA IOPP_DAJA_無 | GBAV04018110200 | [6 empty] | 氣體材料BALL VALVE_球閥_WELD_15A_316L BA OPP_KSK_無 | GBAV04018090700 | [18 empty] | 1EA
|  | 勾選 | WELD | 20A | Ball Valve | [16 empty] | 氣體材料BALL VALVE_球閥_WELD_20A_NA_OHNO_無 | GBAV04019000100 |  |  | 氣體材料BALL VALVE_球閥_WELD_20A_316L BA OPP_OHNO_無 | GBAV04019090100 |  |  | 氣體材料BALL VALVE_球閥_WELD_20A_NA_DAJA_無 | GBAV04019000200 | [6 empty] | 氣體材料BALL VALVE_球閥_WELD_20A_NA_KSK_無 | GBAV04019000700 | 氣體材料BALL VALVE_球閥_WELD_20A_316L BA OPP_KSK_無 | GBAV04019090700 | 氣體材料BALL VALVE_球閥_WELD_20A_316L BA IOPP_DAJA_無 | GBAV04019110200 | [14 empty] | 1EA
|  | 勾選 | WELD | 25A | Ball Valve | [16 empty] | 氣體材料BALL VALVE_球閥_WELD_25A_NA_OHNO_無 | GBAV04020000100 |  |  | 氣體材料BALL VALVE_球閥_WELD_25A_316L BA OPP_OHNO_無 | GBAV04020090100 | 氣體材料BALL VALVE_球閥_WELD_25A_316L BA IOPP_OHNO_無 | GBAV04020110100 | 氣體材料BALL VALVE_球閥_WELD_25A_NA_DAJA_無 | GBAV04020000200 |  |  |  |  | 氣體材料BALL VALVE_球閥_WELD_25A_316L BA IOPP_DAJA_無 | GBAV04020110200 |  |  | 氣體材料BALL VALVE_球閥_WELD_25A_316L BA OPP_KSK_無 | GBAV04020090700 | 氣體材料BALL VALVE_球閥_WELD_25A_316L BA IOPP_KSK_無 | GBAV04020110700 | [14 empty] | 1EA
|  | 勾選 | WELD | 32A | Ball Valve | [16 empty] | 氣體材料BALL VALVE_球閥_WELD_32A_NA_OHNO_無 | GBAV04021000100 | [16 empty] | 氣體材料BALL VALVE_球閥_WELD_32A_316L BA OPP_KSK_無 | GBAV04021090700 | [16 empty] | 1EA
|  | 勾選 | WELD | 40A | Ball Valve | [16 empty] | 氣體材料BALL VALVE_球閥_WELD_40A_NA_OHNO_無 | GBAV04022000100 |  |  | 氣體材料BALL VALVE_球閥_WELD_40A_316L BA OPP_OHNO_無 | GBAV04022090100 |  |  | 氣體材料BALL VALVE_球閥_WELD_40A_NA_DAJA_無 | GBAV04022000200 | [8 empty] | 氣體材料BALL VALVE_球閥_WELD_40A_316L BA OPP_KSK_無 | GBAV04022090700 | 氣體材料BALL VALVE_球閥_WELD_40A_316L BA IOPP_KSK_無 | GBAV04022110700 | [14 empty] | 1EA
|  | 勾選 | WELD | 50A | Ball Valve | [22 empty] | 氣體材料BALL VALVE_球閥_WELD_50A_316L BA IOPP_OHNO_無 | GBAV04023110100 |  |  |  |  | 氣體材料BALL VALVE_球閥_WELD_50A_316L BA OPP_DAJA_無 | GBAV04023090200 | 氣體材料BALL VALVE_球閥_WELD_50A_316L BA IOPP_DAJA_無 | GBAV04023110200 | 氣體材料BALL VALVE_球閥_WELD_50A_NA_KSK_無 | GBAV04023000700 | 氣體材料BALL VALVE_球閥_WELD_50A_316L BA OPP_KSK_無 | GBAV04023090700 | 氣體材料BALL VALVE_球閥_WELD_50A_316L BA IOPP_KSK_無 | GBAV04023110700 | [14 empty] | 1EA
|  | 勾選 | WELD | 65A | Ball Valve | [20 empty] | 氣體材料BALL VALVE_球閥_WELD_65A_316L BA OPP_OHNO_無 | GBAV04024090100 | [12 empty] | 氣體材料BALL VALVE_球閥_WELD_65A_316L BA OPP_KSK_無 | GBAV04024090700 | [16 empty] | 1EA
|  | 勾選 | WELD | 80A | Ball Valve | [16 empty] | 氣體材料BALL VALVE_球閥_WELD_80A_316L BA IOPP_OHNO_無 | GBAV04025110100 |  |  | 氣體材料BALL VALVE_球閥_WELD_80A_316L BA OPP_OHNO_無 | GBAV04025090100 | [12 empty] | 氣體材料BALL VALVE_球閥_WELD_80A_316L BA OPP_KSK_無 | GBAV04025090700 | 氣體材料BALL VALVE_球閥_WELD_80A_316L BA IOPP_KSK_無 | GBAV04025110700 | [14 empty] | 1EA
|  | 勾選 | WELD | 100A | Ball Valve | [20 empty] | 氣體材料BALL VALVE_球閥_WELD_100A_316L BA OPP_OHNO_無 | GBAV04026090100 | 氣體材料BALL VALVE_球閥_WELD_100A_316L BA IOPP_OHNO_無 | GBAV04026110100 | [6 empty] | 氣體材料BALL VALVE_球閥_WELD_100A_316L BA IOPP_DAJA_無 | GBAV04026110200 |  |  | 氣體材料BALL VALVE_球閥_WELD_100A_316L BA OPP_KSK_無 | GBAV04026090700 | [16 empty] | 1EA
|  | 勾選 | WELD | 150A | Ball Valve | [34 empty] | 氣體材料BALL VALVE_球閥_WELD_150A_316L BA OPP_KSK_無 | GBAV04027090700 | [16 empty] | 1EA
|  | 勾選 | WELD | 200A | Ball Valve | [34 empty] | 氣體材料BALL VALVE_球閥_WELD_200A_316L BA OPP_KSK_無 | GBAV04028090700 | [16 empty] | 1EA
|  | 勾選 | WELD | 250A | Ball Valve | [52 empty] | 1EA
|  | 勾選 | SWG | 1/8" | Ball Valve | [52 empty] | 1EA
|  | 勾選 | SWG | 1/4" | Ball Valve | [16 empty] | 氣體材料BALL VALVE_球閥_SWG_1/4"_SWG_OHNO_無 | GBAV01007080100 | [6 empty] | 氣體材料BALL VALVE_球閥_SWG_1/4"_SWG_DAJA_無 | GBAV01007080200 | [6 empty] | 氣體材料BALL VALVE_球閥_SWG_1/4"_SWG_KSK_無 | GBAV01007080700 | [18 empty] | 1EA
|  | 勾選 | SWG | 3/8" | Ball Valve | [16 empty] | 氣體材料BALL VALVE_球閥_SWG_3/8"_SWG_OHNO_無 | GBAV01008080100 | [6 empty] | 氣體材料BALL VALVE_球閥_SWG_3/8"_SWG_DAJA_無 | GBAV01008080200 | [6 empty] | 氣體材料BALL VALVE_球閥_SWG_3/8"_SWG_KSK_無 | GBAV01008080700 |  |  |  |  | 氣體材料BALL VALVE_球閥_SWG_3/8"_SWG_SWAGELOK_無 | GBAV01008082900 | [12 empty] | 1EA
|  | 勾選 | SWG | 1/2" | Ball Valve | [16 empty] | 氣體材料BALL VALVE_球閥_SWG_1/2"_SWG_OHNO_無 | GBAV01009080100 | [6 empty] | 氣體材料BALL VALVE_球閥_SWG_1/2"_SWG_DAJA_無 | GBAV01009080200 | [6 empty] | 氣體材料BALL VALVE_球閥_SWG_1/2"_SWG_KSK_無 | GBAV01009080700 | [18 empty] | 1EA
|  | 勾選 | SWG | 5/8" | Ball Valve | [52 empty] | 1EA
|  | 勾選 | SWG | 3/4" | Ball Valve | [16 empty] | 氣體材料BALL VALVE_球閥_SWG_3/4"_SWG_OHNO_無 | GBAV01011080100 | [6 empty] | 氣體材料BALL VALVE_球閥_SWG_3/4"_SWG_DAJA_無 | GBAV01011080200 | [6 empty] | 氣體材料BALL VALVE_球閥_SWG_3/4"_SWG_KSK_無 | GBAV01011080700 | [18 empty] | 1EA
|  | 勾選 | SWG | 1" | Ball Valve | [16 empty] | 氣體材料BALL VALVE_球閥_WELD_1"_SWG_OHNO_無 | GBAV04012080100 | [34 empty] | 1EA
|  | 勾選 | SWG | 1-1/4" | Ball Valve | [16 empty] | 氣體材料BALL VALVE_球閥_SWG_1-1/4"_SWG_OHNO_無 | GBAV01013080100 | [34 empty] | 1EA
|  | 勾選 | SWG | 1-1/2" | Ball Valve | [52 empty] | 1EA
|  | 勾選 | SWG | 2" | Ball Valve | [52 empty] | 1EA
|  | 勾選 | SWG | 2-1/4" | Ball Valve | [52 empty] | 1EA
|  | 勾選 | SWG | 2-1/2" | Ball Valve | [52 empty] | 1EA
|  | 勾選 | SWG | 15A | Ball Valve | [52 empty] | 1EA
|  | 勾選 | SWG | 20A | Ball Valve | [52 empty] | 1EA
|  | 勾選 | SWG | 25A | Ball Valve | [52 empty] | 1EA
|  | 勾選 | SWG | 32A | Ball Valve | [52 empty] | 1EA
|  | 勾選 | SWG | 40A | Ball Valve | [52 empty] | 1EA
|  | 勾選 | SWG | 50A | Ball Valve | [52 empty] | 1EA
|  | 勾選 | SWG | 65A | Ball Valve | [52 empty] | 1EA
|  | 勾選 | SWG | 80A | Ball Valve | [52 empty] | 1EA
|  | 勾選 | SWG | 100A | Ball Valve | [52 empty] | 1EA
|  | 勾選 | SWG | 150A | Ball Valve | [52 empty] | 1EA
|  | 勾選 | SWG | 200A | Ball Valve | [52 empty] | 1EA
|  | 勾選 | SWG | 250A | Ball Valve | [52 empty] | 1EA
|  | 勾選 | VCR-M | 1/8" | Ball Valve | [52 empty] | 1EA
|  | 勾選 | VCR-M | 1/4" | Ball Valve | [52 empty] | 1EA
|  | 勾選 | VCR-M | 3/8" | Ball Valve | [52 empty] | 1EA
|  | 勾選 | VCR-M | 1/2" | Ball Valve | [52 empty] | 1EA
|  | 勾選 | VCR-M | 5/8" | Ball Valve | [52 empty] | 1EA
|  | 勾選 | VCR-M | 3/4" | Ball Valve | [52 empty] | 1EA
|  | 勾選 | VCR-M | 1" | Ball Valve | [52 empty] | 1EA
|  | 勾選 | VCR-M | 1-1/4" | Ball Valve | [52 empty] | 1EA
|  | 勾選 | VCR-M | 1-1/2" | Ball Valve | [52 empty] | 1EA
|  | 勾選 | VCR-M | 2" | Ball Valve | [52 empty] | 1EA
|  | 勾選 | VCR-M | 2-1/4" | Ball Valve | [52 empty] | 1EA
|  | 勾選 | VCR-M | 2-1/2" | Ball Valve | [52 empty] | 1EA
|  | 勾選 | VCR-M | 15A | Ball Valve | [52 empty] | 1EA
|  | 勾選 | VCR-M | 20A | Ball Valve | [52 empty] | 1EA
|  | 勾選 | VCR-M | 25A | Ball Valve | [52 empty] | 1EA
|  | 勾選 | VCR-M | 32A | Ball Valve | [52 empty] | 1EA
|  | 勾選 | VCR-M | 40A | Ball Valve | [52 empty] | 1EA
|  | 勾選 | VCR-M | 50A | Ball Valve | [52 empty] | 1EA
|  | 勾選 | VCR-M | 65A | Ball Valve | [52 empty] | 1EA
|  | 勾選 | VCR-M | 80A | Ball Valve | [52 empty] | 1EA
|  | 勾選 | VCR-M | 100A | Ball Valve | [52 empty] | 1EA
|  | 勾選 | VCR-M | 150A | Ball Valve | [52 empty] | 1EA
|  | 勾選 | VCR-M | 200A | Ball Valve | [52 empty] | 1EA
|  | 勾選 | VCR-M | 250A | Ball Valve | [52 empty] | 1EA
|  | 勾選 | VCR-F | 1/8" | Ball Valve | [52 empty] | 1EA
|  | 勾選 | VCR-F | 1/4" | Ball Valve | [52 empty] | 1EA
|  | 勾選 | VCR-F | 3/8" | Ball Valve | [52 empty] | 1EA
|  | 勾選 | VCR-F | 1/2" | Ball Valve | [52 empty] | 1EA
|  | 勾選 | VCR-F | 5/8" | Ball Valve | [52 empty] | 1EA
|  | 勾選 | VCR-F | 3/4" | Ball Valve | [52 empty] | 1EA
|  | 勾選 | VCR-F | 1" | Ball Valve | [52 empty] | 1EA
|  | 勾選 | VCR-F | 1-1/4" | Ball Valve | [52 empty] | 1EA
|  | 勾選 | VCR-F | 1-1/2" | Ball Valve | [52 empty] | 1EA
|  | 勾選 | VCR-F | 2" | Ball Valve | [52 empty] | 1EA
|  | 勾選 | VCR-F | 2-1/4" | Ball Valve | [52 empty] | 1EA
|  | 勾選 | VCR-F | 2-1/2" | Ball Valve | [52 empty] | 1EA
|  | 勾選 | VCR-F | 15A | Ball Valve | [52 empty] | 1EA
|  | 勾選 | VCR-F | 20A | Ball Valve | [52 empty] | 1EA
|  | 勾選 | VCR-F | 25A | Ball Valve | [52 empty] | 1EA
|  | 勾選 | VCR-F | 32A | Ball Valve | [52 empty] | 1EA
|  | 勾選 | VCR-F | 40A | Ball Valve | [52 empty] | 1EA
|  | 勾選 | VCR-F | 50A | Ball Valve | [52 empty] | 1EA
|  | 勾選 | VCR-F | 65A | Ball Valve | [52 empty] | 1EA
|  | 勾選 | VCR-F | 80A | Ball Valve | [52 empty] | 1EA
|  | 勾選 | VCR-F | 100A | Ball Valve | [52 empty] | 1EA
|  | 勾選 | VCR-F | 150A | Ball Valve | [52 empty] | 1EA
|  | 勾選 | VCR-F | 200A | Ball Valve | [52 empty] | 1EA
|  | 勾選 | VCR-F | 250A | Ball Valve | [52 empty] | 1EA
|  | 勾選 | Flange | 1/8" | Ball Valve | [52 empty] | 1EA
|  | 勾選 | Flange | 1/4" | Ball Valve | [52 empty] | 1EA
|  | 勾選 | Flange | 3/8" | Ball Valve | [52 empty] | 1EA
|  | 勾選 | Flange | 1/2" | Ball Valve | [52 empty] | 1EA
|  | 勾選 | Flange | 5/8" | Ball Valve | [52 empty] | 1EA
|  | 勾選 | Flange | 3/4" | Ball Valve | [52 empty] | 1EA
|  | 勾選 | Flange | 1" | Ball Valve | [52 empty] | 1EA
|  | 勾選 | Flange | 1-1/4" | Ball Valve | [52 empty] | 1EA
|  | 勾選 | Flange | 1-1/2" | Ball Valve | [52 empty] | 1EA
|  | 勾選 | Flange | 2" | Ball Valve | [52 empty] | 1EA
|  | 勾選 | Flange | 2-1/4" | Ball Valve | [52 empty] | 1EA
|  | 勾選 | Flange | 2-1/2" | Ball Valve | [52 empty] | 1EA
|  | 勾選 | Flange | 15A | Ball Valve | [52 empty] | 1EA
|  | 勾選 | Flange | 20A | Ball Valve | [52 empty] | 1EA
|  | 勾選 | Flange | 25A | Ball Valve | [26 empty] | 氣體材料BALL VALVE_球閥_法蘭式_25A_316L BA IPP_DAJA_無 | GBAV28020100200 | 氣體材料BALL VALVE_球閥_法蘭式_25A_316L BA IOPP_DAJA_無 | GBAV28020110200 | [6 empty] | 氣體材料BALL VALVE_球閥_法蘭式_25A_316L BA IOPP_KSK_無 | GBAV28020110700 | [14 empty] | 1EA
|  | 勾選 | Flange | 32A | Ball Valve | [28 empty] | 氣體材料BALL VALVE_球閥_法蘭式_40A_316L BA IOPP_DAJA_無 | GBAV28022110200 | [6 empty] | 氣體材料BALL VALVE_球閥_法蘭式_32A_316L BA IOPP_KSK_無 | GBAV28021110700 | [14 empty] | 1EA
|  | 勾選 | Flange | 40A | Ball Valve | [26 empty] | 氣體材料BALL VALVE_球閥_法蘭式_40A_316L BA IPP_DAJA_無 | GBAV28022100200 | [8 empty] | 氣體材料BALL VALVE_球閥_法蘭式_40A_316L BA IOPP_KSK_無 | GBAV28022110700 | [14 empty] | 1EA
|  | 勾選 | Flange | 50A | Ball Valve | [26 empty] | 氣體材料BALL VALVE_球閥_法蘭式_50A_316L BA IPP_DAJA_無 | GBAV28023100200 |  |  | 氣體材料BALL VALVE_球閥_法蘭式_50A_316L BA IOPP_DAJA_無 | GBAV28023110200 |  |  |  |  | 氣體材料BALL VALVE_球閥_法蘭式_50A_316L BA IOPP_KSK_無 | GBAV28023110700 | [14 empty] | 1EA
|  | 勾選 | Flange | 65A | Ball Valve | [36 empty] | 氣體材料BALL VALVE_球閥_法蘭式_65A_316L BA IOPP_KSK_無 | GBAV28024110700 | [14 empty] | 1EA
|  | 勾選 | Flange | 80A | Ball Valve | [36 empty] | 氣體材料BALL VALVE_球閥_法蘭式_80A_316L BA IOPP_KSK_無 | GBAV28025110700 | [14 empty] | 1EA
|  | 勾選 | Flange | 100A | Ball Valve | [24 empty] | 氣體材料BALL VALVE_球閥_法蘭式_100A_316L BA 無_DAJA_無 | GBAV28026510200 | 氣體材料BALL VALVE_球閥_法蘭式_100A_316L BA IPP_DAJA_無 | GBAV28026100200 |  |  | 氣體材料BALL VALVE_球閥_法蘭式_100A_316L BA IOPP_DAJA_無 | GBAV28026110200 |  |  |  |  | 氣體材料BALL VALVE_球閥_法蘭式_100A_316L BA IOPP_KSK_無 | GBAV28026110700 | [14 empty] | 1EA
|  | 勾選 | Flange | 150A | Ball Valve | [52 empty] | 1EA
|  | 勾選 | Flange | 200A | Ball Valve | [52 empty] | 1EA
|  | 勾選 | Flange | 250A | Ball Valve | [52 empty] | 1EA
|  | 勾選 | WELD | 1/8" | DIAPHRAGM VALVE | [52 empty] | 1EA
|  | 勾選 | WELD | 1/4" | DIAPHRAGM VALVE | [52 empty] | 1EA
|  | 勾選 | WELD | 3/8" | DIAPHRAGM VALVE | [52 empty] | 1EA
|  | 勾選 | WELD | 1/2" | DIAPHRAGM VALVE | [52 empty] | 1EA
|  | 勾選 | WELD | 5/8" | DIAPHRAGM VALVE | [52 empty] | 1EA
|  | 勾選 | WELD | 3/4" | DIAPHRAGM VALVE | [52 empty] | 1EA
|  | 勾選 | WELD | 1" | DIAPHRAGM VALVE | [52 empty] | 1EA
|  | 勾選 | WELD | 1-1/4" | DIAPHRAGM VALVE | [52 empty] | 1EA
|  | 勾選 | WELD | 1-1/2" | DIAPHRAGM VALVE | [52 empty] | 1EA
|  | 勾選 | WELD | 2" | DIAPHRAGM VALVE | [52 empty] | 1EA
|  | 勾選 | WELD | 2-1/4" | DIAPHRAGM VALVE | [52 empty] | 1EA
|  | 勾選 | WELD | 2-1/2" | DIAPHRAGM VALVE | [52 empty] | 1EA
|  | 勾選 | WELD | 15A | DIAPHRAGM VALVE | [52 empty] | 1EA
|  | 勾選 | WELD | 20A | DIAPHRAGM VALVE | [52 empty] | 1EA
|  | 勾選 | WELD | 25A | DIAPHRAGM VALVE | [52 empty] | 1EA
|  | 勾選 | WELD | 32A | DIAPHRAGM VALVE | [52 empty] | 1EA
|  | 勾選 | WELD | 40A | DIAPHRAGM VALVE | [52 empty] | 1EA
|  | 勾選 | WELD | 50A | DIAPHRAGM VALVE | [52 empty] | 1EA
|  | 勾選 | WELD | 65A | DIAPHRAGM VALVE | [52 empty] | 1EA
|  | 勾選 | WELD | 80A | DIAPHRAGM VALVE | [52 empty] | 1EA
|  | 勾選 | WELD | 100A | DIAPHRAGM VALVE | [52 empty] | 1EA
|  | 勾選 | WELD | 150A | DIAPHRAGM VALVE | [52 empty] | 1EA
|  | 勾選 | WELD | 200A | DIAPHRAGM VALVE | [52 empty] | 1EA
|  | 勾選 | WELD | 250A | DIAPHRAGM VALVE | [52 empty] | 1EA
|  | 勾選 | SWG | 1/8" | DIAPHRAGM VALVE | [52 empty] | 1EA
|  | 勾選 | SWG | 1/4" | DIAPHRAGM VALVE | [52 empty] | 1EA
|  | 勾選 | SWG | 3/8" | DIAPHRAGM VALVE | [52 empty] | 1EA
|  | 勾選 | SWG | 1/2" | DIAPHRAGM VALVE | [52 empty] | 1EA
|  | 勾選 | SWG | 5/8" | DIAPHRAGM VALVE | [52 empty] | 1EA
|  | 勾選 | SWG | 3/4" | DIAPHRAGM VALVE | [52 empty] | 1EA
|  | 勾選 | SWG | 1" | DIAPHRAGM VALVE | [52 empty] | 1EA
|  | 勾選 | SWG | 1-1/4" | DIAPHRAGM VALVE | [52 empty] | 1EA
|  | 勾選 | SWG | 1-1/2" | DIAPHRAGM VALVE | [52 empty] | 1EA
|  | 勾選 | SWG | 2" | DIAPHRAGM VALVE | [52 empty] | 1EA
|  | 勾選 | SWG | 2-1/4" | DIAPHRAGM VALVE | [52 empty] | 1EA
|  | 勾選 | SWG | 2-1/2" | DIAPHRAGM VALVE | [52 empty] | 1EA
|  | 勾選 | SWG | 15A | DIAPHRAGM VALVE | [52 empty] | 1EA
|  | 勾選 | SWG | 20A | DIAPHRAGM VALVE | [52 empty] | 1EA
|  | 勾選 | SWG | 25A | DIAPHRAGM VALVE | [52 empty] | 1EA
|  | 勾選 | SWG | 32A | DIAPHRAGM VALVE | [52 empty] | 1EA
|  | 勾選 | SWG | 40A | DIAPHRAGM VALVE | [52 empty] | 1EA
|  | 勾選 | SWG | 50A | DIAPHRAGM VALVE | [52 empty] | 1EA
|  | 勾選 | SWG | 65A | DIAPHRAGM VALVE | [52 empty] | 1EA
|  | 勾選 | SWG | 80A | DIAPHRAGM VALVE | [52 empty] | 1EA
|  | 勾選 | SWG | 100A | DIAPHRAGM VALVE | [52 empty] | 1EA
|  | 勾選 | SWG | 150A | DIAPHRAGM VALVE | [52 empty] | 1EA
|  | 勾選 | SWG | 200A | DIAPHRAGM VALVE | [52 empty] | 1EA
|  | 勾選 | SWG | 250A | DIAPHRAGM VALVE | [52 empty] | 1EA
|  | 勾選 | VCR-M | 1/8" | DIAPHRAGM VALVE | [52 empty] | 1EA
|  | 勾選 | VCR-M | 1/4" | DIAPHRAGM VALVE | [40 empty] | 氣體材料DIAPHRAGM VALVE_隔膜閥_VCR-M_1/4"_NA_IHARA_無 | GDIV02007000500 | 氣體材料DIAPHRAGM VALVE_隔膜閥_VCR-M_1/4"_NA_FUJIKIN_無 | GDIV02007000400 | 氣體材料DIAPHRAGM VALVE_隔膜閥_VCR-M_1/4"_316L EP HP高壓_FUJIKIN_無 | GDIV02007150400 |  |  |  |  | 氣體材料DIAPHRAGM VALVE_隔膜閥_VCR-M_1/4"_NA_HMJ_無 | GDIV02007003200 | 1EA
|  | 勾選 | VCR-M | 3/8" | DIAPHRAGM VALVE | [52 empty] | 1EA
|  | 勾選 | VCR-M | 1/2" | DIAPHRAGM VALVE | [40 empty] | 氣體材料DIAPHRAGM VALVE_隔膜閥_VCR-M_1/2"_NA_IHARA_無 | GDIV02009000500 | 氣體材料DIAPHRAGM VALVE_隔膜閥_VCR-M_1/2"_NA_FUJIKIN_無 | GDIV02009000400 | 氣體材料DIAPHRAGM VALVE_隔膜閥_VCR-M_1/2"_316L EP HP高壓_FUJIKIN_無 | GDIV02009150400 | [6 empty] | 1EA
|  | 勾選 | VCR-M | 5/8" | DIAPHRAGM VALVE | [52 empty] | 1EA
|  | 勾選 | VCR-M | 3/4" | DIAPHRAGM VALVE | [40 empty] | 氣體材料DIAPHRAGM VALVE_隔膜閥_VCR-M_3/4"_NA_IHARA_無 | GDIV02011000500 | 氣體材料DIAPHRAGM VALVE_隔膜閥_VCR-M_3/4"_NA_FUJIKIN_無 | GDIV02011000400 | [8 empty] | 1EA
|  | 勾選 | VCR-M | 1" | DIAPHRAGM VALVE | [46 empty] | 氣體材料DIAPHRAGM VALVE_隔膜閥_TUBE_1"_316L EP OPP_FUJIKIN_無 | GDIV05012120400 |  |  |  |  | 1EA
|  | 勾選 | VCR-M | 1-1/4" | DIAPHRAGM VALVE | [52 empty] | 1EA
|  | 勾選 | VCR-M | 1-1/2" | DIAPHRAGM VALVE | [52 empty] | 1EA
|  | 勾選 | VCR-M | 2" | DIAPHRAGM VALVE | [52 empty] | 1EA
|  | 勾選 | VCR-M | 2-1/4" | DIAPHRAGM VALVE | [52 empty] | 1EA
|  | 勾選 | VCR-M | 2-1/2" | DIAPHRAGM VALVE | [52 empty] | 1EA
|  | 勾選 | VCR-M | 15A | DIAPHRAGM VALVE | [52 empty] | 1EA
|  | 勾選 | VCR-M | 20A | DIAPHRAGM VALVE | [52 empty] | 1EA
|  | 勾選 | VCR-M | 25A | DIAPHRAGM VALVE | [52 empty] | 1EA
|  | 勾選 | VCR-M | 32A | DIAPHRAGM VALVE | [52 empty] | 1EA
|  | 勾選 | VCR-M | 40A | DIAPHRAGM VALVE | [52 empty] | 1EA
|  | 勾選 | VCR-M | 50A | DIAPHRAGM VALVE | [52 empty] | 1EA
|  | 勾選 | VCR-M | 65A | DIAPHRAGM VALVE | [52 empty] | 1EA
|  | 勾選 | VCR-M | 80A | DIAPHRAGM VALVE | [52 empty] | 1EA
|  | 勾選 | VCR-M | 100A | DIAPHRAGM VALVE | [52 empty] | 1EA
|  | 勾選 | VCR-M | 150A | DIAPHRAGM VALVE | [52 empty] | 1EA
|  | 勾選 | VCR-M | 200A | DIAPHRAGM VALVE | [52 empty] | 1EA
|  | 勾選 | VCR-M | 250A | DIAPHRAGM VALVE | [52 empty] | 1EA
|  | 勾選 | VCR-F | 1/8" | DIAPHRAGM VALVE | [52 empty] | 1EA
|  | 勾選 | VCR-F | 1/4" | DIAPHRAGM VALVE | [42 empty] | 氣體材料DIAPHRAGM VALVE_隔膜閥_VCR-F_1/4"_NA_FUJIKIN_無 | GDIV03007000400 | [8 empty] | 1EA
|  | 勾選 | VCR-F | 3/8" | DIAPHRAGM VALVE | [52 empty] | 1EA
|  | 勾選 | VCR-F | 1/2" | DIAPHRAGM VALVE | [42 empty] | 氣體材料DIAPHRAGM VALVE_隔膜閥_VCR-F_1/2"_NA_FUJIKIN_無 | GDIV03009000400 | [8 empty] | 1EA
|  | 勾選 | VCR-F | 5/8" | DIAPHRAGM VALVE | [52 empty] | 1EA
|  | 勾選 | VCR-F | 3/4" | DIAPHRAGM VALVE | [42 empty] | 氣體材料DIAPHRAGM VALVE_隔膜閥_VCR-F_3/4"_NA_FUJIKIN_無 | GDIV03011000400 | [8 empty] | 1EA
|  | 勾選 | VCR-F | 1" | DIAPHRAGM VALVE | [52 empty] | 1EA
|  | 勾選 | VCR-F | 1-1/4" | DIAPHRAGM VALVE | [52 empty] | 1EA
|  | 勾選 | VCR-F | 1-1/2" | DIAPHRAGM VALVE | [52 empty] | 1EA
|  | 勾選 | VCR-F | 2" | DIAPHRAGM VALVE | [52 empty] | 1EA
|  | 勾選 | VCR-F | 2-1/4" | DIAPHRAGM VALVE | [52 empty] | 1EA
|  | 勾選 | VCR-F | 2-1/2" | DIAPHRAGM VALVE | [52 empty] | 1EA
|  | 勾選 | VCR-F | 15A | DIAPHRAGM VALVE | [52 empty] | 1EA
|  | 勾選 | VCR-F | 20A | DIAPHRAGM VALVE | [52 empty] | 1EA
|  | 勾選 | VCR-F | 25A | DIAPHRAGM VALVE | [52 empty] | 1EA
|  | 勾選 | VCR-F | 32A | DIAPHRAGM VALVE | [52 empty] | 1EA
|  | 勾選 | VCR-F | 40A | DIAPHRAGM VALVE | [52 empty] | 1EA
|  | 勾選 | VCR-F | 50A | DIAPHRAGM VALVE | [52 empty] | 1EA
|  | 勾選 | VCR-F | 65A | DIAPHRAGM VALVE | [52 empty] | 1EA
|  | 勾選 | VCR-F | 80A | DIAPHRAGM VALVE | [52 empty] | 1EA
|  | 勾選 | VCR-F | 100A | DIAPHRAGM VALVE | [52 empty] | 1EA
|  | 勾選 | VCR-F | 150A | DIAPHRAGM VALVE | [52 empty] | 1EA
|  | 勾選 | VCR-F | 200A | DIAPHRAGM VALVE | [52 empty] | 1EA
|  | 勾選 | VCR-F | 250A | DIAPHRAGM VALVE | [52 empty] | 1EA
|  | 勾選 | Flange | 1/8" | DIAPHRAGM VALVE | [52 empty] | 1EA
|  | 勾選 | Flange | 1/4" | DIAPHRAGM VALVE | [52 empty] | 1EA
|  | 勾選 | Flange | 3/8" | DIAPHRAGM VALVE | [52 empty] | 1EA
|  | 勾選 | Flange | 1/2" | DIAPHRAGM VALVE | [52 empty] | 1EA
|  | 勾選 | Flange | 5/8" | DIAPHRAGM VALVE | [52 empty] | 1EA
|  | 勾選 | Flange | 3/4" | DIAPHRAGM VALVE | [52 empty] | 1EA
|  | 勾選 | Flange | 1" | DIAPHRAGM VALVE | [52 empty] | 1EA
|  | 勾選 | Flange | 1-1/4" | DIAPHRAGM VALVE | [52 empty] | 1EA
|  | 勾選 | Flange | 1-1/2" | DIAPHRAGM VALVE | [52 empty] | 1EA
|  | 勾選 | Flange | 2" | DIAPHRAGM VALVE | [52 empty] | 1EA
|  | 勾選 | Flange | 2-1/4" | DIAPHRAGM VALVE | [52 empty] | 1EA
|  | 勾選 | Flange | 2-1/2" | DIAPHRAGM VALVE | [52 empty] | 1EA
|  | 勾選 | Flange | 15A | DIAPHRAGM VALVE | [52 empty] | 1EA
|  | 勾選 | Flange | 20A | DIAPHRAGM VALVE | [52 empty] | 1EA
|  | 勾選 | Flange | 25A | DIAPHRAGM VALVE | [52 empty] | 1EA
|  | 勾選 | Flange | 32A | DIAPHRAGM VALVE | [52 empty] | 1EA
|  | 勾選 | Flange | 40A | DIAPHRAGM VALVE | [52 empty] | 1EA
|  | 勾選 | Flange | 50A | DIAPHRAGM VALVE | [52 empty] | 1EA
|  | 勾選 | Flange | 65A | DIAPHRAGM VALVE | [52 empty] | 1EA
|  | 勾選 | Flange | 80A | DIAPHRAGM VALVE | [52 empty] | 1EA
|  | 勾選 | Flange | 100A | DIAPHRAGM VALVE | [52 empty] | 1EA
|  | 勾選 | Flange | 150A | DIAPHRAGM VALVE | [52 empty] | 1EA
|  | 勾選 | Flange | 200A | DIAPHRAGM VALVE | [52 empty] | 1EA
|  | 勾選 | Flange | 250A | DIAPHRAGM VALVE | [52 empty] | 1EA
|  | 勾選 | WELD | 1/8" | BELLOW VALVE | [52 empty] | 1EA
|  | 勾選 | WELD | 1/4" | BELLOW VALVE | [52 empty] | 1EA
|  | 勾選 | WELD | 3/8" | BELLOW VALVE | [52 empty] | 1EA
|  | 勾選 | WELD | 1/2" | BELLOW VALVE | [52 empty] | 1EA
|  | 勾選 | WELD | 5/8" | BELLOW VALVE | [52 empty] | 1EA
|  | 勾選 | WELD | 3/4" | BELLOW VALVE | [52 empty] | 1EA
|  | 勾選 | WELD | 1" | BELLOW VALVE | [52 empty] | 1EA
|  | 勾選 | WELD | 1-1/4" | BELLOW VALVE | [52 empty] | 1EA
|  | 勾選 | WELD | 1-1/2" | BELLOW VALVE | [52 empty] | 1EA
|  | 勾選 | WELD | 2" | BELLOW VALVE | [52 empty] | 1EA
|  | 勾選 | WELD | 2-1/4" | BELLOW VALVE | [52 empty] | 1EA
|  | 勾選 | WELD | 2-1/2" | BELLOW VALVE | [52 empty] | 1EA
|  | 勾選 | WELD | 15A | BELLOW VALVE | [22 empty] | 氣體材料BELLOW VALVE_WELD_15A_316L EP IOPP_OHNO_無 | GBEV04018140100 | [22 empty] | 氣體材料BELLOW VALVE_WELD_15A_316L EP OPP_FUJIKIN_無 | GBEV04018120400 | 氣體材料BELLOW VALVE_WELD_15A_316L EP IOPP_FUJIKIN_無 | GBEV04018140400 |  |  | 1EA
|  | 勾選 | WELD | 20A | BELLOW VALVE | [46 empty] | 氣體材料BELLOW VALVE_WELD_20A_316L EP OPP_FUJIKIN_無 | GBEV04019120400 |  |  |  |  | 1EA
|  | 勾選 | WELD | 25A | BELLOW VALVE | [20 empty] | 氣體材料BELLOW VALVE_WELD_25A_316L EP OPP_OHNO_無 | GBEV04020120100 | [20 empty] | 氣體材料-BELLOW VALVE_WELD_25A_316L EP 無_FUJIKIN_無 | GBEV04020500400 |  |  | 氣體材料BELLOW VALVE_WELD_25A_316L EP OPP_FUJIKIN_無 | GBEV04020120400 | 氣體材料BELLOW VALVE_WELD_25A_316L EP IOPP_FUJIKIN_無 | GBEV04020140400 |  |  | 1EA
|  | 勾選 | WELD | 32A | BELLOW VALVE | [48 empty] | 氣體材料BELLOW VALVE_WELD_32A_316L EP IOPP_FUJIKIN_無 | GBEV04021140400 |  |  | 1EA
|  | 勾選 | WELD | 40A | BELLOW VALVE | [46 empty] | 氣體材料BELLOW VALVE_WELD_40A_316L EP OPP_FUJIKIN_無 | GBEV04022120400 |  |  |  |  | 1EA
|  | 勾選 | WELD | 50A | BELLOW VALVE | [20 empty] | 氣體材料BELLOW VALVE_WELD_50A_316L EP OPP_OHNO_無 | GBEV04023120100 | 氣體材料BELLOW VALVE_WELD_50A_316L EP IOPP_OHNO_無 | GBEV04023140100 | [18 empty] | 氣體材料BELLOW VALVE_WELD_50A_316L EP 無_FUJIKIN_無 | GBEV04023500400 |  |  | 氣體材料BELLOW VALVE_WELD_50A_316L EP OPP_FUJIKIN_無 | GBEV04023120400 | 氣體材料BELLOW VALVE_WELD_50A_316L EP IOPP_FUJIKIN_無 | GBEV04023140400 |  |  | 1EA
|  | 勾選 | WELD | 65A | BELLOW VALVE | [42 empty] | 氣體材料BELLOW VALVE_WELD_65A_316L EP 無_FUJIKIN_無 | GBEV04024500400 |  |  | 氣體材料BELLOW VALVE_WELD_65A_316L EP OPP_FUJIKIN_無 | GBEV04024120400 |  |  |  |  | 1EA
|  | 勾選 | WELD | 80A | BELLOW VALVE | [46 empty] | 氣體材料BELLOW VALVE_WELD_80A_316L EP OPP_FUJIKIN_無 | GBEV04025120400 |  |  |  |  | 1EA
|  | 勾選 | WELD | 100A | BELLOW VALVE | [52 empty] | 1EA
|  | 勾選 | WELD | 150A | BELLOW VALVE | [52 empty] | 1EA
|  | 勾選 | WELD | 200A | BELLOW VALVE | [52 empty] | 1EA
|  | 勾選 | WELD | 250A | BELLOW VALVE | [52 empty] | 1EA
|  | 勾選 | SWG | 1/8" | BELLOW VALVE | [52 empty] | 1EA
|  | 勾選 | SWG | 1/4" | BELLOW VALVE | [40 empty] | 氣體材料BELLOW VALVE_SWG_1/4"_SWG_IHARA_無 | GBEV01007080500 | 氣體材料BELLOW VALVE_SWG_1/4"_SWG_FUJIKIN_無 | GBEV01007080400 | [8 empty] | 1EA
|  | 勾選 | SWG | 3/8" | BELLOW VALVE | [40 empty] | 氣體材料BELLOW VALVE_SWG_3/8"_SWG_IHARA_無 | GBEV01008080500 | 氣體材料BELLOW VALVE_SWG_3/8"_SWG_FUJIKIN_無 | GBEV01008080400 | [8 empty] | 1EA
|  | 勾選 | SWG | 1/2" | BELLOW VALVE | [40 empty] | 氣體材料BELLOW VALVE_SWG_1/2"_SWG_IHARA_無 | GBEV01009080500 | 氣體材料BELLOW VALVE_SWG_1/2"_SWG_FUJIKIN_無 | GBEV01009080400 | [8 empty] | 1EA
|  | 勾選 | SWG | 5/8" | BELLOW VALVE | [40 empty] | 氣體材料BELLOW VALVE_SWG_3/4"_SWG_IHARA_無 | GBEV01011080500 | [10 empty] | 1EA
|  | 勾選 | SWG | 3/4" | BELLOW VALVE | [52 empty] | 1EA
|  | 勾選 | SWG | 1" | BELLOW VALVE | [52 empty] | 1EA
|  | 勾選 | SWG | 1-1/4" | BELLOW VALVE | [52 empty] | 1EA
|  | 勾選 | SWG | 1-1/2" | BELLOW VALVE | [52 empty] | 1EA
|  | 勾選 | SWG | 2" | BELLOW VALVE | [52 empty] | 1EA
|  | 勾選 | SWG | 2-1/4" | BELLOW VALVE | [52 empty] | 1EA
|  | 勾選 | SWG | 2-1/2" | BELLOW VALVE | [52 empty] | 1EA
|  | 勾選 | SWG | 15A | BELLOW VALVE | [52 empty] | 1EA
|  | 勾選 | SWG | 20A | BELLOW VALVE | [52 empty] | 1EA
|  | 勾選 | SWG | 25A | BELLOW VALVE | [52 empty] | 1EA
|  | 勾選 | SWG | 32A | BELLOW VALVE | [52 empty] | 1EA
|  | 勾選 | SWG | 40A | BELLOW VALVE | [52 empty] | 1EA
|  | 勾選 | SWG | 50A | BELLOW VALVE | [52 empty] | 1EA
|  | 勾選 | SWG | 65A | BELLOW VALVE | [52 empty] | 1EA
|  | 勾選 | SWG | 80A | BELLOW VALVE | [52 empty] | 1EA
|  | 勾選 | SWG | 100A | BELLOW VALVE | [52 empty] | 1EA
|  | 勾選 | SWG | 150A | BELLOW VALVE | [52 empty] | 1EA
|  | 勾選 | SWG | 200A | BELLOW VALVE | [52 empty] | 1EA
|  | 勾選 | SWG | 250A | BELLOW VALVE | [52 empty] | 1EA
|  | 勾選 | VCR-M | 1/8" | BELLOW VALVE | [52 empty] | 1EA
|  | 勾選 | VCR-M | 1/4" | BELLOW VALVE | [52 empty] | 1EA
|  | 勾選 | VCR-M | 3/8" | BELLOW VALVE | [52 empty] | 1EA
|  | 勾選 | VCR-M | 1/2" | BELLOW VALVE | [52 empty] | 1EA
|  | 勾選 | VCR-M | 5/8" | BELLOW VALVE | [52 empty] | 1EA
|  | 勾選 | VCR-M | 3/4" | BELLOW VALVE | [52 empty] | 1EA
|  | 勾選 | VCR-M | 1" | BELLOW VALVE | [52 empty] | 1EA
|  | 勾選 | VCR-M | 1-1/4" | BELLOW VALVE | [52 empty] | 1EA
|  | 勾選 | VCR-M | 1-1/2" | BELLOW VALVE | [52 empty] | 1EA
|  | 勾選 | VCR-M | 2" | BELLOW VALVE | [52 empty] | 1EA
|  | 勾選 | VCR-M | 2-1/4" | BELLOW VALVE | [52 empty] | 1EA
|  | 勾選 | VCR-M | 2-1/2" | BELLOW VALVE | [52 empty] | 1EA
|  | 勾選 | VCR-M | 15A | BELLOW VALVE | [52 empty] | 1EA
|  | 勾選 | VCR-M | 20A | BELLOW VALVE | [52 empty] | 1EA
|  | 勾選 | VCR-M | 25A | BELLOW VALVE | [52 empty] | 1EA
|  | 勾選 | VCR-M | 32A | BELLOW VALVE | [52 empty] | 1EA
|  | 勾選 | VCR-M | 40A | BELLOW VALVE | [52 empty] | 1EA
|  | 勾選 | VCR-M | 50A | BELLOW VALVE | [52 empty] | 1EA
|  | 勾選 | VCR-M | 65A | BELLOW VALVE | [52 empty] | 1EA
|  | 勾選 | VCR-M | 80A | BELLOW VALVE | [52 empty] | 1EA
|  | 勾選 | VCR-M | 100A | BELLOW VALVE | [52 empty] | 1EA
|  | 勾選 | VCR-M | 150A | BELLOW VALVE | [52 empty] | 1EA
|  | 勾選 | VCR-M | 200A | BELLOW VALVE | [52 empty] | 1EA
|  | 勾選 | VCR-M | 250A | BELLOW VALVE | [52 empty] | 1EA
|  | 勾選 | VCR-F | 1/8" | BELLOW VALVE | [52 empty] | 1EA
|  | 勾選 | VCR-F | 1/4" | BELLOW VALVE | [52 empty] | 1EA
|  | 勾選 | VCR-F | 3/8" | BELLOW VALVE | [52 empty] | 1EA
|  | 勾選 | VCR-F | 1/2" | BELLOW VALVE | [52 empty] | 1EA
|  | 勾選 | VCR-F | 5/8" | BELLOW VALVE | [52 empty] | 1EA
|  | 勾選 | VCR-F | 3/4" | BELLOW VALVE | [52 empty] | 1EA
|  | 勾選 | VCR-F | 1" | BELLOW VALVE | [52 empty] | 1EA
|  | 勾選 | VCR-F | 1-1/4" | BELLOW VALVE | [52 empty] | 1EA
|  | 勾選 | VCR-F | 1-1/2" | BELLOW VALVE | [52 empty] | 1EA
|  | 勾選 | VCR-F | 2" | BELLOW VALVE | [52 empty] | 1EA
|  | 勾選 | VCR-F | 2-1/4" | BELLOW VALVE | [52 empty] | 1EA
|  | 勾選 | VCR-F | 2-1/2" | BELLOW VALVE | [52 empty] | 1EA
|  | 勾選 | VCR-F | 15A | BELLOW VALVE | [52 empty] | 1EA
|  | 勾選 | VCR-F | 20A | BELLOW VALVE | [52 empty] | 1EA
|  | 勾選 | VCR-F | 25A | BELLOW VALVE | [52 empty] | 1EA
|  | 勾選 | VCR-F | 32A | BELLOW VALVE | [52 empty] | 1EA
|  | 勾選 | VCR-F | 40A | BELLOW VALVE | [52 empty] | 1EA
|  | 勾選 | VCR-F | 50A | BELLOW VALVE | [52 empty] | 1EA
|  | 勾選 | VCR-F | 65A | BELLOW VALVE | [52 empty] | 1EA
|  | 勾選 | VCR-F | 80A | BELLOW VALVE | [52 empty] | 1EA
|  | 勾選 | VCR-F | 100A | BELLOW VALVE | [52 empty] | 1EA
|  | 勾選 | VCR-F | 150A | BELLOW VALVE | [52 empty] | 1EA
|  | 勾選 | VCR-F | 200A | BELLOW VALVE | [52 empty] | 1EA
|  | 勾選 | VCR-F | 250A | BELLOW VALVE | [52 empty] | 1EA
|  | 勾選 | Flange | 1/8" | BELLOW VALVE | [52 empty] | 1EA
|  | 勾選 | Flange | 1/4" | BELLOW VALVE | [52 empty] | 1EA
|  | 勾選 | Flange | 3/8" | BELLOW VALVE | [52 empty] | 1EA
|  | 勾選 | Flange | 1/2" | BELLOW VALVE | [52 empty] | 1EA
|  | 勾選 | Flange | 5/8" | BELLOW VALVE | [52 empty] | 1EA
|  | 勾選 | Flange | 3/4" | BELLOW VALVE | [52 empty] | 1EA
|  | 勾選 | Flange | 1" | BELLOW VALVE | [52 empty] | 1EA
|  | 勾選 | Flange | 1-1/4" | BELLOW VALVE | [52 empty] | 1EA
|  | 勾選 | Flange | 1-1/2" | BELLOW VALVE | [52 empty] | 1EA
|  | 勾選 | Flange | 2" | BELLOW VALVE | [52 empty] | 1EA
|  | 勾選 | Flange | 2-1/4" | BELLOW VALVE | [52 empty] | 1EA
|  | 勾選 | Flange | 2-1/2" | BELLOW VALVE | [52 empty] | 1EA
|  | 勾選 | Flange | 15A | BELLOW VALVE | [52 empty] | 1EA
|  | 勾選 | Flange | 20A | BELLOW VALVE | [52 empty] | 1EA
|  | 勾選 | Flange | 25A | BELLOW VALVE | [52 empty] | 1EA
|  | 勾選 | Flange | 32A | BELLOW VALVE | [52 empty] | 1EA
|  | 勾選 | Flange | 40A | BELLOW VALVE | [52 empty] | 1EA
|  | 勾選 | Flange | 50A | BELLOW VALVE | [52 empty] | 1EA
|  | 勾選 | Flange | 65A | BELLOW VALVE | [52 empty] | 1EA
|  | 勾選 | Flange | 80A | BELLOW VALVE | [52 empty] | 1EA
|  | 勾選 | Flange | 100A | BELLOW VALVE | [52 empty] | 1EA
|  | 勾選 | Flange | 150A | BELLOW VALVE | [52 empty] | 1EA
|  | 勾選 | Flange | 200A | BELLOW VALVE | [52 empty] | 1EA
|  | 勾選 | Flange | 250A | BELLOW VALVE | [52 empty] | 1EA
| 閥件區塊 | B1-閥件-勾選 | B2-閥件-閥件接頭型式 | B3-閥件-尺寸 | B5-閥件-Regulator |  |  | TORR | TORR | TESCOM | TESCOM | AP TECH | AP TECH | AP TECH(4P) | AP TECH(4P) | PARKER | PARKER | PARKER(3P) | PARKER(3P) | PARKER(4P) | PARKER(4P) | OHNO | OHNO | OHNO(IPP) | OHNO(IPP) | OHNO(OPP) | OHNO(OPP) | OHNO(IOPP) | OHNO(BA IOPP) | DAJA | DAJA | DAJA(IPP) | DAJA(IPP) | DAJA(OPP) | DAJA(OPP) | DAJA(IOPP) | DAJA(IOPP) | KSK | KSK | KSK(OPP) | KSK(OPP) | KSK(IOPP) | KSK(IOPP) | SWAGELOK | SWAGELOK | IHARA | IHARA | FUJIKIN | FUJIKIN | FUJIKIN(HP) |  | FUJIKIN(OPP) | FUJIKIN(OPP) | FUJIKIN(IOPP) | FUJIKIN(IOPP) | HMJ | HMJ | 數量
|  | 勾選 | WELD | 1/8" | 勾選 | [52 empty] | 1EA
|  | 勾選 | WELD | 1/4" | 勾選 | [52 empty] | 1EA
|  | 勾選 | WELD | 3/8" | 勾選 | [52 empty] | 1EA
|  | 勾選 | WELD | 1/2" | 勾選 | [52 empty] | 1EA
|  | 勾選 | WELD | 5/8" | 勾選 | [52 empty] | 1EA
|  | 勾選 | WELD | 3/4" | 勾選 | [52 empty] | 1EA
|  | 勾選 | WELD | 1" | 勾選 | [52 empty] | 1EA
|  | 勾選 | WELD | 1-1/4" | 勾選 | [52 empty] | 1EA
|  | 勾選 | WELD | 1-1/2" | 勾選 | [52 empty] | 1EA
|  | 勾選 | WELD | 2" | 勾選 | [52 empty] | 1EA
|  | 勾選 | WELD | 2-1/4" | 勾選 | [52 empty] | 1EA
|  | 勾選 | WELD | 2-1/2" | 勾選 | [52 empty] | 1EA
|  | 勾選 | WELD | 15A | 勾選 | [52 empty] | 1EA
|  | 勾選 | WELD | 20A | 勾選 | [52 empty] | 1EA
|  | 勾選 | WELD | 25A | 勾選 | [52 empty] | 1EA
|  | 勾選 | WELD | 32A | 勾選 | [52 empty] | 1EA
|  | 勾選 | WELD | 40A | 勾選 | [52 empty] | 1EA
|  | 勾選 | WELD | 50A | 勾選 | [52 empty] | 1EA
|  | 勾選 | WELD | 65A | 勾選 | [52 empty] | 1EA
|  | 勾選 | WELD | 80A | 勾選 | [52 empty] | 1EA
|  | 勾選 | WELD | 100A | 勾選 | [52 empty] | 1EA
|  | 勾選 | WELD | 150A | 勾選 | [52 empty] | 1EA
|  | 勾選 | WELD | 200A | 勾選 | [52 empty] | 1EA
|  | 勾選 | WELD | 250A | 勾選 | [52 empty] | 1EA
|  | 勾選 | SWG | 1/8" | 勾選 | [52 empty] | 1EA
|  | 勾選 | SWG | 1/4" | 勾選 |  |  | 氣體材料REGULATOR_調壓閥_SWG_1/4"_2P調壓閥_TORR_無 | GRGT01007313500 | 氣體材料REGULATOR_調壓閥_SWG_1/4"_2P調壓閥_TESCOM_無 | GRGT01007313100 | 氣體材料REGULATOR_調壓閥_SWG_1/4"_2P調壓閥_AP TECH_無 | GRGT01007311600 |  |  | 氣體材料REGULATOR_調壓閥_SWG_1/4"_2P調壓閥_PARKER_無 | GRGT01007310300 | 氣體材料REGULATOR_調壓閥_SWG_1/4"_3P調壓閥_PARKER_無 | GRGT01007320300 | [38 empty] | 1EA
|  | 勾選 | SWG | 3/8" | 勾選 |  |  | 氣體材料REGULATOR_調壓閥_SWG_3/8"_2P調壓閥_TORR_無 | GRGT01008313500 | 氣體材料REGULATOR_調壓閥_SWG_3/8"_2P調壓閥_TESCOM_無 | GRGT01008313100 |  |  |  |  | 氣體材料REGULATOR_調壓閥_SWG_3/8"_2P調壓閥_PARKER_無 | GRGT01008310300 | 氣體材料REGULATOR_調壓閥_SWG_3/8"_3P調壓閥_PARKER_無 | GRGT01008320300 | [38 empty] | 1EA
|  | 勾選 | SWG | 1/2" | 勾選 | 氣體材料REGULATOR_調壓閥_SWG_1/2"_2P調壓閥_SCV_無 | GRGT01009310600 | 氣體材料REGULATOR_調壓閥_SWG_1/2"_2P調壓閥_TORR_無 | GRGT01009313500 | 氣體材料REGULATOR_調壓閥_SWG_1/2"_2P調壓閥_TESCOM_無 | GRGT01009313100 | 氣體材料REGULATOR_調壓閥_SWG_1/2"_2P調壓閥_AP TECH_無 | GRGT01009311600 |  |  | 氣體材料REGULATOR_調壓閥_SWG_1/2"_2P調壓閥_PARKER_無 | GRGT01009310300 | 氣體材料REGULATOR_調壓閥_SWG_1/2"_3P調壓閥_PARKER_無 | GRGT01009320300 | [38 empty] | 1EA
|  | 勾選 | SWG | 5/8" | 勾選 | [52 empty] | 1EA
|  | 勾選 | SWG | 3/4" | 勾選 |  |  |  |  | 氣體材料REGULATOR_調壓閥_SWG_3/4"_2P調壓閥_TESCOM_無 | GRGT01011313100 |  |  |  |  | 氣體材料REGULATOR_調壓閥_SWG_3/4"_2P調壓閥_PARKER_無 | GRGT01011310300 | 氣體材料REGULATOR_調壓閥_SWG_3/4"_3P調壓閥_PARKER_無 | GRGT01011320300 | [38 empty] | 1EA
|  | 勾選 | SWG | 1" | 勾選 | [52 empty] | 1EA
|  | 勾選 | SWG | 1-1/4" | 勾選 | [52 empty] | 1EA
|  | 勾選 | SWG | 1-1/2" | 勾選 | [52 empty] | 1EA
|  | 勾選 | SWG | 2" | 勾選 | [52 empty] | 1EA
|  | 勾選 | SWG | 2-1/4" | 勾選 | [52 empty] | 1EA
|  | 勾選 | SWG | 2-1/2" | 勾選 | [52 empty] | 1EA
|  | 勾選 | SWG | 15A | 勾選 | [52 empty] | 1EA
|  | 勾選 | SWG | 20A | 勾選 | [52 empty] | 1EA
|  | 勾選 | SWG | 25A | 勾選 | [52 empty] | 1EA
|  | 勾選 | SWG | 32A | 勾選 | [52 empty] | 1EA
|  | 勾選 | SWG | 40A | 勾選 | [52 empty] | 1EA
|  | 勾選 | SWG | 50A | 勾選 | [52 empty] | 1EA
|  | 勾選 | SWG | 65A | 勾選 | [52 empty] | 1EA
|  | 勾選 | SWG | 80A | 勾選 | [52 empty] | 1EA
|  | 勾選 | SWG | 100A | 勾選 | [52 empty] | 1EA
|  | 勾選 | SWG | 150A | 勾選 | [52 empty] | 1EA
|  | 勾選 | SWG | 200A | 勾選 | [52 empty] | 1EA
|  | 勾選 | SWG | 250A | 勾選 | [52 empty] | 1EA
|  | 勾選 | VCR-M | 1/8" | 勾選 | [52 empty] | 1EA
|  | 勾選 | VCR-M | 1/4" | 勾選 | [52 empty] | 1EA
|  | 勾選 | VCR-M | 3/8" | 勾選 | [52 empty] | 1EA
|  | 勾選 | VCR-M | 1/2" | 勾選 | [52 empty] | 1EA
|  | 勾選 | VCR-M | 5/8" | 勾選 | [52 empty] | 1EA
|  | 勾選 | VCR-M | 3/4" | 勾選 | [52 empty] | 1EA
|  | 勾選 | VCR-M | 1" | 勾選 | [52 empty] | 1EA
|  | 勾選 | VCR-M | 1-1/4" | 勾選 | [52 empty] | 1EA
|  | 勾選 | VCR-M | 1-1/2" | 勾選 | [52 empty] | 1EA
|  | 勾選 | VCR-M | 2" | 勾選 | [52 empty] | 1EA
|  | 勾選 | VCR-M | 2-1/4" | 勾選 | [52 empty] | 1EA
|  | 勾選 | VCR-M | 2-1/2" | 勾選 | [52 empty] | 1EA
|  | 勾選 | VCR-M | 15A | 勾選 | [52 empty] | 1EA
|  | 勾選 | VCR-M | 20A | 勾選 | [52 empty] | 1EA
|  | 勾選 | VCR-M | 25A | 勾選 | [52 empty] | 1EA
|  | 勾選 | VCR-M | 32A | 勾選 | [52 empty] | 1EA
|  | 勾選 | VCR-M | 40A | 勾選 | [52 empty] | 1EA
|  | 勾選 | VCR-M | 50A | 勾選 | [52 empty] | 1EA
|  | 勾選 | VCR-M | 65A | 勾選 | [52 empty] | 1EA
|  | 勾選 | VCR-M | 80A | 勾選 | [52 empty] | 1EA
|  | 勾選 | VCR-M | 100A | 勾選 | [52 empty] | 1EA
|  | 勾選 | VCR-M | 150A | 勾選 | [52 empty] | 1EA
|  | 勾選 | VCR-M | 200A | 勾選 | [52 empty] | 1EA
|  | 勾選 | VCR-M | 250A | 勾選 | [52 empty] | 1EA
|  | 勾選 | VCR-F | 1/8" | 勾選 | [52 empty] | 1EA
|  | 勾選 | VCR-F | 1/4" | 勾選 |  |  | 氣體材料REGULATOR_調壓閥_VCR-F_1/4"_2P調壓閥_TORR_無 | GRGT03007313500 | 氣體材料REGULATOR_調壓閥_VCR-F_1/4"_2P調壓閥_TESCOM_無 | GRGT03007313100 | 氣體材料REGULATOR_調壓閥_VCR-F_1/4"_2P調壓閥_AP TECH_無 | GRGT03007311600 | 氣體材料REGULATOR_調壓閥_VCR-F_1/4"_4P調壓閥_AP TECH_無 | GRGT03007331600 | 氣體材料REGULATOR_調壓閥_VCR-F_1/4"_2P調壓閥_PARKER_無 | GRGT03007310300 | 氣體材料REGULATOR_調壓閥_VCR-F_1/4"_3P調壓閥_PARKER_無 | GRGT03007320300 | 氣體材料REGULATOR_調壓閥_VCR-F_1/4"_4P調壓閥_PARKER_無 | GRGT03007330300 | [36 empty] | 1EA
|  | 勾選 | VCR-F | 3/8" | 勾選 | [6 empty] | 氣體材料REGULATOR_調壓閥_VCR-F_3/8"_2P調壓閥_AP TECH_無 | GRGT03008311600 |  |  | 氣體材料REGULATOR_調壓閥_VCR-F_3/8"_2P調壓閥_PARKER_無 | GRGT03008310300 | [40 empty] | 1EA
|  | 勾選 | VCR-F | 1/2" | 勾選 |  |  |  |  | 氣體材料REGULATOR_調壓閥_VCR-F_1/2"_2P調壓閥_TESCOM_無 | GRGT03009313100 | 氣體材料REGULATOR_調壓閥_VCR-F_1/2"_2P調壓閥_AP TECH_無 | GRGT03009311600 |  |  | 氣體材料REGULATOR_調壓閥_VCR-F_1/2"_2P調壓閥_PARKER_無 | GRGT03009310300 | 氣體材料REGULATOR_調壓閥_VCR-F_1/2"_3P調壓閥_PARKER_無 | GRGT03009320300 | [38 empty] | 1EA
|  | 勾選 | VCR-F | 5/8" | 勾選 | [10 empty] | 氣體材料REGULATOR_調壓閥_VCR-F_3/4"_2P調壓閥_PARKER_無 | GRGT03011310300 | 氣體材料REGULATOR_調壓閥_VCR-F_3/4"_3P調壓閥_PARKER_無 | GRGT03011320300 | [38 empty] | 1EA
|  | 勾選 | VCR-F | 3/4" | 勾選 |  |  | 氣體材料REGULATOR_調壓閥_VCR-F_3/4"_2P調壓閥_TORR_無 | GRGT03011313500 | [48 empty] | 1EA
|  | 勾選 | VCR-F | 1" | 勾選 | [52 empty] | 1EA
|  | 勾選 | VCR-F | 1-1/4" | 勾選 | [52 empty] | 1EA
|  | 勾選 | VCR-F | 1-1/2" | 勾選 | [52 empty] | 1EA
|  | 勾選 | VCR-F | 2" | 勾選 | [52 empty] | 1EA
|  | 勾選 | VCR-F | 2-1/4" | 勾選 | [52 empty] | 1EA
|  | 勾選 | VCR-F | 2-1/2" | 勾選 | [52 empty] | 1EA
|  | 勾選 | VCR-F | 15A | 勾選 | [52 empty] | 1EA
|  | 勾選 | VCR-F | 20A | 勾選 | [52 empty] | 1EA
|  | 勾選 | VCR-F | 25A | 勾選 | [52 empty] | 1EA
|  | 勾選 | VCR-F | 32A | 勾選 | [52 empty] | 1EA
|  | 勾選 | VCR-F | 40A | 勾選 | [52 empty] | 1EA
|  | 勾選 | VCR-F | 50A | 勾選 | [52 empty] | 1EA
|  | 勾選 | VCR-F | 65A | 勾選 | [52 empty] | 1EA
|  | 勾選 | VCR-F | 80A | 勾選 | [52 empty] | 1EA
|  | 勾選 | VCR-F | 100A | 勾選 | [52 empty] | 1EA
|  | 勾選 | VCR-F | 150A | 勾選 | [52 empty] | 1EA
|  | 勾選 | VCR-F | 200A | 勾選 | [52 empty] | 1EA
|  | 勾選 | VCR-F | 250A | 勾選 | [52 empty] | 1EA
|  | 勾選 | Flange | 1/8" | 勾選 | [52 empty] | 1EA
|  | 勾選 | Flange | 1/4" | 勾選 | [52 empty] | 1EA
|  | 勾選 | Flange | 3/8" | 勾選 | [52 empty] | 1EA
|  | 勾選 | Flange | 1/2" | 勾選 | [52 empty] | 1EA
|  | 勾選 | Flange | 5/8" | 勾選 | [52 empty] | 1EA
|  | 勾選 | Flange | 3/4" | 勾選 | [52 empty] | 1EA
|  | 勾選 | Flange | 1" | 勾選 | [52 empty] | 1EA
|  | 勾選 | Flange | 1-1/4" | 勾選 | [52 empty] | 1EA
|  | 勾選 | Flange | 1-1/2" | 勾選 | [52 empty] | 1EA
|  | 勾選 | Flange | 2" | 勾選 | [52 empty] | 1EA
|  | 勾選 | Flange | 2-1/4" | 勾選 | [52 empty] | 1EA
|  | 勾選 | Flange | 2-1/2" | 勾選 | [52 empty] | 1EA
|  | 勾選 | Flange | 15A | 勾選 | [52 empty] | 1EA
|  | 勾選 | Flange | 20A | 勾選 | [52 empty] | 1EA
|  | 勾選 | Flange | 25A | 勾選 | [52 empty] | 1EA
|  | 勾選 | Flange | 32A | 勾選 | [52 empty] | 1EA
|  | 勾選 | Flange | 40A | 勾選 | [52 empty] | 1EA
|  | 勾選 | Flange | 50A | 勾選 | [52 empty] | 1EA
|  | 勾選 | Flange | 65A | 勾選 | [52 empty] | 1EA
|  | 勾選 | Flange | 80A | 勾選 | [52 empty] | 1EA
|  | 勾選 | Flange | 100A | 勾選 | [52 empty] | 1EA
|  | 勾選 | Flange | 150A | 勾選 | [52 empty] | 1EA
|  | 勾選 | Flange | 200A | 勾選 | [52 empty] | 1EA
|  | 勾選 | Flange | 250A | 勾選 | [52 empty] | 1EA

## 其他元件
STOP SPACER 收尾環 | A2源頭-管線類別 | A6-源頭-雙套管尺寸 |  | 選單N(盤面分支數) | 台積料表 | 數量 | 備註
| 雙套管 | 1/2"*1/4" |  | 無勾選 | STOP SPACER-316-1/4"*1/2" | 無勾選數量=2 EA
| 雙套管 | 1/2"*1/4" |  | 勾選 | STOP SPACER-316-1/4"*1/2" | 有勾選數量=2 +1 EA
| 雙套管 | 5/8"*3/8" |  | 無勾選 | STOP SPACER-316-3/8"*5/8" | 無勾選數量=2 EA
| 雙套管 | 5/8"*3/8" |  | 勾選 | STOP SPACER-316-3/8"*5/8" | 有勾選數量=2 +1 EA
| 雙套管 | 3/4"*1/2" |  | 無勾選 | 無可對應料號
| 雙套管 | 3/4"*1/2" |  | 勾選 | 無可對應料號
SPRING 彈簧 | A2源頭-管線類別 | A6-源頭-雙套管尺寸 |  | 選單C1-長度 | 台積料表 | 數量 | 備註
| 雙套管 | 1/2"*1/4" |  | XX M | 彈簧--1/4" * 1/2" | 數量=XX*0.75 EA
| 雙套管 | 5/8"*3/8" |  | XX M | 彈簧--3/8" * 5/8" | 數量=XX*0.75 EA
| 雙套管 | 3/4"*1/2" |  | XX M | 無可對應料號
Over Tube 滑套 | A2源頭-管線類別 | A6-源頭-雙套管尺寸 |  | 選單C1-長度 | 台積料表 | 數量 | 備註
| 雙套管 | 1/2"*1/4" |  | XX M | Over Tube--1/4" * 1/2"
| 雙套管 | 5/8"*3/8" |  | XX M | Over Tube--3/8" * 5/8"
| 雙套管 | 3/4"*1/2" |  | XX M | Over Tube-AP-3/4" | 數量=XX EA
GAUGE 壓力錶 |  | D2-盤面-尺寸 | D3-盤面-接頭 | C2-管線-材質 | 台積料表 | 數量
|  | 1/4" | VCR-M | 316L EP有縫 | GAUGE-VCR-1/4" | 1EA
|  | 3/8" | VCR-M | 316L EP有縫 | GAUGE-VCR-1/4" | 1EA
|  | 1/2" | VCR-M | 316L EP有縫 | GAUGE-VCR-1/4" | 1EA
|  | 5/8" | VCR-M | 316L EP有縫 | GAUGE-VCR-1/4" | 1EA
|  | 3/4" | VCR-M | 316L EP有縫 | GAUGE-VCR-1/4" | 1EA
|  | 1/4" | VCR-F | 316L EP有縫 | GAUGE-VCR-1/4" | 1EA
|  | 3/8" | VCR-F | 316L EP有縫 | GAUGE-VCR-1/4" | 1EA
|  | 1/2" | VCR-F | 316L EP有縫 | GAUGE-VCR-1/4" | 1EA
|  | 5/8" | VCR-F | 316L EP有縫 | GAUGE-VCR-1/4" | 1EA
|  | 3/4" | VCR-F | 316L EP有縫 | GAUGE-VCR-1/4" | 1EA
|  | 1/4" | SWG | 316L EP有縫 | GAUGE-Tube-1/4" | 1EA
|  | 3/8" | SWG | 316L EP有縫 | GAUGE-Tube-1/4" | 1EA
|  | 1/2" | SWG | 316L EP有縫 | GAUGE-Tube-1/4" | 1EA
|  | 5/8" | SWG | 316L EP有縫 | GAUGE-Tube-1/4" | 1EA
|  | 3/4" | SWG | 316L EP有縫 | GAUGE-Tube-1/4" | 1EA
|  | 1/4" | VCR-M | 316L EP無縫 | GAUGE-VCR-1/4" | 1EA
|  | 3/8" | VCR-M | 316L EP無縫 | GAUGE-VCR-1/4" | 1EA
|  | 1/2" | VCR-M | 316L EP無縫 | GAUGE-VCR-1/4" | 1EA
|  | 5/8" | VCR-M | 316L EP無縫 | GAUGE-VCR-1/4" | 1EA
|  | 3/4" | VCR-M | 316L EP無縫 | GAUGE-VCR-1/4" | 1EA
|  | 1/4" | VCR-F | 316L EP無縫 | GAUGE-VCR-1/4" | 1EA
|  | 3/8" | VCR-F | 316L EP無縫 | GAUGE-VCR-1/4" | 1EA
|  | 1/2" | VCR-F | 316L EP無縫 | GAUGE-VCR-1/4" | 1EA
|  | 5/8" | VCR-F | 316L EP無縫 | GAUGE-VCR-1/4" | 1EA
|  | 3/4" | VCR-F | 316L EP無縫 | GAUGE-VCR-1/4" | 1EA
|  | 1/4" | SWG | 316L EP無縫 | GAUGE-Tube-1/4" | 1EA
|  | 3/8" | SWG | 316L EP無縫 | GAUGE-Tube-1/4" | 1EA
|  | 1/2" | SWG | 316L EP無縫 | GAUGE-Tube-1/4" | 1EA
|  | 5/8" | SWG | 316L EP無縫 | GAUGE-Tube-1/4" | 1EA
|  | 3/4" | SWG | 316L EP無縫 | GAUGE-Tube-1/4" | 1EA
|  | 1/4" | VCR-M | 316L BA有縫 | GAUGE-VCR-1/4" | 1EA
|  | 3/8" | VCR-M | 316L BA有縫 | GAUGE-VCR-1/4" | 1EA
|  | 1/2" | VCR-M | 316L BA有縫 | GAUGE-VCR-1/4" | 1EA
|  | 5/8" | VCR-M | 316L BA有縫 | GAUGE-VCR-1/4" | 1EA
|  | 3/4" | VCR-M | 316L BA有縫 | GAUGE-VCR-1/4" | 1EA
|  | 1/4" | VCR-F | 316L BA有縫 | GAUGE-VCR-1/4" | 1EA
|  | 3/8" | VCR-F | 316L BA有縫 | GAUGE-VCR-1/4" | 1EA
|  | 1/2" | VCR-F | 316L BA有縫 | GAUGE-VCR-1/4" | 1EA
|  | 5/8" | VCR-F | 316L BA有縫 | GAUGE-VCR-1/4" | 1EA
|  | 3/4" | VCR-F | 316L BA有縫 | GAUGE-VCR-1/4" | 1EA
|  | 1/4" | SWG | 316L BA有縫 | GAUGE-Tube-1/4" | 1EA
|  | 3/8" | SWG | 316L BA有縫 | GAUGE-Tube-1/4" | 1EA
|  | 1/2" | SWG | 316L BA有縫 | GAUGE-Tube-1/4" | 1EA
|  | 5/8" | SWG | 316L BA有縫 | GAUGE-Tube-1/4" | 1EA
|  | 3/4" | SWG | 316L BA有縫 | GAUGE-Tube-1/4" | 1EA
|  | 1/4" | VCR-M | 316L BA無縫 | GAUGE-VCR-1/4" | 1EA
|  | 3/8" | VCR-M | 316L BA無縫 | GAUGE-VCR-1/4" | 1EA
|  | 1/2" | VCR-M | 316L BA無縫 | GAUGE-VCR-1/4" | 1EA
|  | 5/8" | VCR-M | 316L BA無縫 | GAUGE-VCR-1/4" | 1EA
|  | 3/4" | VCR-M | 316L BA無縫 | GAUGE-VCR-1/4" | 1EA
|  | 1/4" | VCR-F | 316L BA無縫 | GAUGE-VCR-1/4" | 1EA
|  | 3/8" | VCR-F | 316L BA無縫 | GAUGE-VCR-1/4" | 1EA
|  | 1/2" | VCR-F | 316L BA無縫 | GAUGE-VCR-1/4" | 1EA
|  | 5/8" | VCR-F | 316L BA無縫 | GAUGE-VCR-1/4" | 1EA
|  | 3/4" | VCR-F | 316L BA無縫 | GAUGE-VCR-1/4" | 1EA
|  | 1/4" | SWG | 316L BA無縫 | GAUGE-Tube-1/4" | 1EA
|  | 3/8" | SWG | 316L BA無縫 | GAUGE-Tube-1/4" | 1EA
|  | 1/2" | SWG | 316L BA無縫 | GAUGE-Tube-1/4" | 1EA
|  | 5/8" | SWG | 316L BA無縫 | GAUGE-Tube-1/4" | 1EA
|  | 3/4" | SWG | 316L BA無縫 | GAUGE-Tube-1/4" | 1EA
|  | 1/4" | VCR-M | 304L BA有縫 | GAUGE-VCR-1/4" | 1EA
|  | 3/8" | VCR-M | 304L BA有縫 | GAUGE-VCR-1/4" | 1EA
|  | 1/2" | VCR-M | 304L BA有縫 | GAUGE-VCR-1/4" | 1EA
|  | 5/8" | VCR-M | 304L BA有縫 | GAUGE-VCR-1/4" | 1EA
|  | 3/4" | VCR-M | 304L BA有縫 | GAUGE-VCR-1/4" | 1EA
|  | 1/4" | VCR-F | 304L BA有縫 | GAUGE-VCR-1/4" | 1EA
|  | 3/8" | VCR-F | 304L BA有縫 | GAUGE-VCR-1/4" | 1EA
|  | 1/2" | VCR-F | 304L BA有縫 | GAUGE-VCR-1/4" | 1EA
|  | 5/8" | VCR-F | 304L BA有縫 | GAUGE-VCR-1/4" | 1EA
|  | 3/4" | VCR-F | 304L BA有縫 | GAUGE-VCR-1/4" | 1EA
|  | 1/4" | SWG | 304L BA有縫 | GAUGE-Tube-1/4" | 1EA
|  | 3/8" | SWG | 304L BA有縫 | GAUGE-Tube-1/4" | 1EA
|  | 1/2" | SWG | 304L BA有縫 | GAUGE-Tube-1/4" | 1EA
|  | 5/8" | SWG | 304L BA有縫 | GAUGE-Tube-1/4" | 1EA
|  | 3/4" | SWG | 304L BA有縫 | GAUGE-Tube-1/4" | 1EA
|  | 1/4" | VCR-M | 304L BA無縫 | GAUGE-VCR-1/4" | 1EA
|  | 3/8" | VCR-M | 304L BA無縫 | GAUGE-VCR-1/4" | 1EA
|  | 1/2" | VCR-M | 304L BA無縫 | GAUGE-VCR-1/4" | 1EA
|  | 5/8" | VCR-M | 304L BA無縫 | GAUGE-VCR-1/4" | 1EA
|  | 3/4" | VCR-M | 304L BA無縫 | GAUGE-VCR-1/4" | 1EA
|  | 1/4" | VCR-F | 304L BA無縫 | GAUGE-VCR-1/4" | 1EA
|  | 3/8" | VCR-F | 304L BA無縫 | GAUGE-VCR-1/4" | 1EA
|  | 1/2" | VCR-F | 304L BA無縫 | GAUGE-VCR-1/4" | 1EA
|  | 5/8" | VCR-F | 304L BA無縫 | GAUGE-VCR-1/4" | 1EA
|  | 3/4" | VCR-F | 304L BA無縫 | GAUGE-VCR-1/4" | 1EA
|  | 1/4" | SWG | 304L BA無縫 | GAUGE-Tube-1/4" | 1EA
|  | 3/8" | SWG | 304L BA無縫 | GAUGE-Tube-1/4" | 1EA
|  | 1/2" | SWG | 304L BA無縫 | GAUGE-Tube-1/4" | 1EA
|  | 5/8" | SWG | 304L BA無縫 | GAUGE-Tube-1/4" | 1EA
|  | 3/4" | SWG | 304L BA無縫 | GAUGE-Tube-1/4" | 1EA
GLAND |  | D2-盤面-尺寸 | D3-盤面-接頭 | C2-管線-材質 | 台積料表 | 數量
|  | 1/4" | VCR-M | 316L EP有縫 | S-Gland-316L EP-1/4" | 2EA
|  | 3/8" | VCR-M | 316L EP有縫 | S-Gland-316L EP-3/8" | 2EA
|  | 1/2" | VCR-M | 316L EP有縫 | S-Gland-316L EP-1/2" | 2EA
|  | 5/8" | VCR-M | 316L EP有縫 | 無可對應料號
|  | 3/4" | VCR-M | 316L EP有縫 | S-Gland-316L EP-3/4" | 2EA
|  | 1" | VCR-M | 316L EP有縫 | S-Gland-316L EP-1" | 2EA
|  | 1/4" | VCR-F | 316L EP有縫 | L-Gland-316L EP-1/4" | 2EA
|  | 3/8" | VCR-F | 316L EP有縫 | L-Gland-316L EP-3/8" | 2EA
|  | 1/2" | VCR-F | 316L EP有縫 | L-Gland-316L EP-1/2" | 2EA
|  | 5/8" | VCR-F | 316L EP有縫 | 無可對應料號
|  | 3/4" | VCR-F | 316L EP有縫 | L-Gland-316L EP-3/4" | 2EA
|  | 1" | VCR-F | 316L EP有縫 | L-Gland-316L EP-1" | 2EA
|  | 1/4" | VCR-M | 316L EP無縫 | S-Gland-316L EP-1/4" | 2EA
|  | 3/8" | VCR-M | 316L EP無縫 | S-Gland-316L EP-3/8" | 2EA
|  | 1/2" | VCR-M | 316L EP無縫 | S-Gland-316L EP-1/2" | 2EA
|  | 5/8" | VCR-M | 316L EP無縫 | 無可對應料號
|  | 3/4" | VCR-M | 316L EP無縫 | S-Gland-316L EP-3/4" | 2EA
|  | 1" | VCR-M | 316L EP無縫 | S-Gland-316L EP-1" | 2EA
|  | 1/4" | VCR-F | 316L EP無縫 | L-Gland-316L EP-1/4" | 2EA
|  | 3/8" | VCR-F | 316L EP無縫 | L-Gland-316L EP-3/8" | 2EA
|  | 1/2" | VCR-F | 316L EP無縫 | L-Gland-316L EP-1/2" | 2EA
|  | 5/8" | VCR-F | 316L EP無縫 | 無可對應料號
|  | 3/4" | VCR-F | 316L EP無縫 | L-Gland-316L EP-3/4" | 2EA
|  | 1" | VCR-F | 316L EP無縫 | L-Gland-316L EP-1" | 2EA
|  | 1/4" | VCR-M | 316L BA有縫 | S-Gland-316L BA-1/4" | 2EA
|  | 3/8" | VCR-M | 316L BA有縫 | S-Gland-316L BA-3/8" | 2EA
|  | 1/2" | VCR-M | 316L BA有縫 | S-Gland-316L BA-1/2" | 2EA
|  | 5/8" | VCR-M | 316L BA有縫 | 無可對應料號
|  | 3/4" | VCR-M | 316L BA有縫 | S-Gland-316L BA-3/4" | 2EA
|  | 1" | VCR-M | 316L BA有縫 | S-Gland-BA-1" | 2EA
|  | 1/4" | VCR-F | 316L BA有縫 | L-Gland-316L BA-1/4" | 2EA
|  | 3/8" | VCR-F | 316L BA有縫 | L-Gland-316L BA-3/8" | 2EA
|  | 1/2" | VCR-F | 316L BA有縫 | L-Gland-316L BA-1/2" | 2EA
|  | 5/8" | VCR-F | 316L BA有縫 | 無可對應料號
|  | 3/4" | VCR-F | 316L BA有縫 | L-Gland-316L BA-3/4" | 2EA
|  | 1" | VCR-F | 316L BA有縫 | L-Gland-BA-1" | 2EA
|  | 1/4" | VCR-M | 316L BA無縫 | S-Gland-316L BA-1/4" | 2EA
|  | 3/8" | VCR-M | 316L BA無縫 | S-Gland-316L BA-3/8" | 2EA
|  | 1/2" | VCR-M | 316L BA無縫 | S-Gland-316L BA-1/2" | 2EA
|  | 5/8" | VCR-M | 316L BA無縫 | 無可對應料號
|  | 3/4" | VCR-M | 316L BA無縫 | S-Gland-316L BA-3/4" | 2EA
|  | 1" | VCR-M | 316L BA無縫 | S-Gland-BA-1" | 2EA
|  | 1/4" | VCR-F | 316L BA無縫 | L-Gland-316L BA-1/4" | 2EA
|  | 3/8" | VCR-F | 316L BA無縫 | L-Gland-316L BA-3/8" | 2EA
|  | 1/2" | VCR-F | 316L BA無縫 | L-Gland-316L BA-1/2" | 2EA
|  | 5/8" | VCR-F | 316L BA無縫 | 無可對應料號
|  | 3/4" | VCR-F | 316L BA無縫 | L-Gland-316L BA-3/4" | 2EA
|  | 1" | VCR-F | 316L BA無縫 | L-Gland-BA-1" | 2EA
|  | 1/4" | VCR-M | 304L BA有縫 | 無可對應料號
|  | 3/8" | VCR-M | 304L BA有縫 | 無可對應料號
|  | 1/2" | VCR-M | 304L BA有縫 | 無可對應料號
|  | 5/8" | VCR-M | 304L BA有縫 | 無可對應料號
|  | 3/4" | VCR-M | 304L BA有縫 | 無可對應料號
|  | 1" | VCR-M | 304L BA有縫 | 無可對應料號
|  | 1/4" | VCR-F | 304L BA有縫 | 無可對應料號
|  | 3/8" | VCR-F | 304L BA有縫 | 無可對應料號
|  | 1/2" | VCR-F | 304L BA有縫 | 無可對應料號
|  | 5/8" | VCR-F | 304L BA有縫 | 無可對應料號
|  | 3/4" | VCR-F | 304L BA有縫 | 無可對應料號
|  | 1" | VCR-F | 304L BA有縫 | 無可對應料號
|  | 1/4" | VCR-M | 304L BA無縫 | 無可對應料號
|  | 3/8" | VCR-M | 304L BA無縫 | 無可對應料號
|  | 1/2" | VCR-M | 304L BA無縫 | 無可對應料號
|  | 5/8" | VCR-M | 304L BA無縫 | 無可對應料號
|  | 3/4" | VCR-M | 304L BA無縫 | 無可對應料號
|  | 1" | VCR-M | 304L BA無縫 | 無可對應料號
|  | 1/4" | VCR-F | 304L BA無縫 | 無可對應料號
|  | 3/8" | VCR-F | 304L BA無縫 | 無可對應料號
|  | 1/2" | VCR-F | 304L BA無縫 | 無可對應料號
|  | 5/8" | VCR-F | 304L BA無縫 | 無可對應料號
|  | 3/4" | VCR-F | 304L BA無縫 | 無可對應料號
|  | 1" | VCR-F | 304L BA無縫 | 無可對應料號
|  | B3-閥件-尺寸 | B2-閥件-閥件接頭型式 | C2-管線-材質 | 台積料表 | 數量
|  | 1/4" | VCR-M | 316L EP有縫 | S-Gland-316L EP-1/4" | 2EA
|  | 3/8" | VCR-M | 316L EP有縫 | S-Gland-316L EP-3/8" | 2EA
|  | 1/2" | VCR-M | 316L EP有縫 | S-Gland-316L EP-1/2" | 2EA
|  | 5/8" | VCR-M | 316L EP有縫 | 無可對應料號
|  | 3/4" | VCR-M | 316L EP有縫 | S-Gland-316L EP-3/4" | 2EA
|  | 1" | VCR-M | 316L EP有縫 | S-Gland-316L EP-1" | 2EA
|  | 1/4" | VCR-F | 316L EP有縫 | L-Gland-316L EP-1/4" | 2EA
|  | 3/8" | VCR-F | 316L EP有縫 | L-Gland-316L EP-3/8" | 2EA
|  | 1/2" | VCR-F | 316L EP有縫 | L-Gland-316L EP-1/2" | 2EA
|  | 5/8" | VCR-F | 316L EP有縫 | 無可對應料號
|  | 3/4" | VCR-F | 316L EP有縫 | L-Gland-316L EP-3/4" | 2EA
|  | 1" | VCR-F | 316L EP有縫 | L-Gland-316L EP-1" | 2EA
|  | 1/4" | VCR-M | 316L EP無縫 | S-Gland-316L EP-1/4" | 2EA
|  | 3/8" | VCR-M | 316L EP無縫 | S-Gland-316L EP-3/8" | 2EA
|  | 1/2" | VCR-M | 316L EP無縫 | S-Gland-316L EP-1/2" | 2EA
|  | 5/8" | VCR-M | 316L EP無縫 | 無可對應料號
|  | 3/4" | VCR-M | 316L EP無縫 | S-Gland-316L EP-3/4" | 2EA
|  | 1" | VCR-M | 316L EP無縫 | S-Gland-316L EP-1" | 2EA
|  | 1/4" | VCR-F | 316L EP無縫 | L-Gland-316L EP-1/4" | 2EA
|  | 3/8" | VCR-F | 316L EP無縫 | L-Gland-316L EP-3/8" | 2EA
|  | 1/2" | VCR-F | 316L EP無縫 | L-Gland-316L EP-1/2" | 2EA
|  | 5/8" | VCR-F | 316L EP無縫 | 無可對應料號
|  | 3/4" | VCR-F | 316L EP無縫 | L-Gland-316L EP-3/4" | 2EA
|  | 1" | VCR-F | 316L EP無縫 | L-Gland-316L EP-1" | 2EA
|  | 1/4" | VCR-M | 316L BA有縫 | S-Gland-316L BA-1/4" | 2EA
|  | 3/8" | VCR-M | 316L BA有縫 | S-Gland-316L BA-3/8" | 2EA
|  | 1/2" | VCR-M | 316L BA有縫 | S-Gland-316L BA-1/2" | 2EA
|  | 5/8" | VCR-M | 316L BA有縫 | 無可對應料號
|  | 3/4" | VCR-M | 316L BA有縫 | S-Gland-316L BA-3/4" | 2EA
|  | 1" | VCR-M | 316L BA有縫 | S-Gland-BA-1" | 2EA
|  | 1/4" | VCR-F | 316L BA有縫 | L-Gland-316L BA-1/4" | 2EA
|  | 3/8" | VCR-F | 316L BA有縫 | L-Gland-316L BA-3/8" | 2EA
|  | 1/2" | VCR-F | 316L BA有縫 | L-Gland-316L BA-1/2" | 2EA
|  | 5/8" | VCR-F | 316L BA有縫 | 無可對應料號
|  | 3/4" | VCR-F | 316L BA有縫 | L-Gland-316L BA-3/4" | 2EA
|  | 1" | VCR-F | 316L BA有縫 | L-Gland-BA-1" | 2EA
|  | 1/4" | VCR-M | 316L BA無縫 | S-Gland-316L BA-1/4" | 2EA
|  | 3/8" | VCR-M | 316L BA無縫 | S-Gland-316L BA-3/8" | 2EA
|  | 1/2" | VCR-M | 316L BA無縫 | S-Gland-316L BA-1/2" | 2EA
|  | 5/8" | VCR-M | 316L BA無縫 | 無可對應料號
|  | 3/4" | VCR-M | 316L BA無縫 | S-Gland-316L BA-3/4" | 2EA
|  | 1" | VCR-M | 316L BA無縫 | S-Gland-BA-1" | 2EA
|  | 1/4" | VCR-F | 316L BA無縫 | L-Gland-316L BA-1/4" | 2EA
|  | 3/8" | VCR-F | 316L BA無縫 | L-Gland-316L BA-3/8" | 2EA
|  | 1/2" | VCR-F | 316L BA無縫 | L-Gland-316L BA-1/2" | 2EA
|  | 5/8" | VCR-F | 316L BA無縫 | 無可對應料號
|  | 3/4" | VCR-F | 316L BA無縫 | L-Gland-316L BA-3/4" | 2EA
|  | 1" | VCR-F | 316L BA無縫 | L-Gland-BA-1" | 2EA
|  | 1/4" | VCR-M | 304L BA有縫 | 無可對應料號
|  | 3/8" | VCR-M | 304L BA有縫 | 無可對應料號
|  | 1/2" | VCR-M | 304L BA有縫 | 無可對應料號
|  | 5/8" | VCR-M | 304L BA有縫 | 無可對應料號
|  | 3/4" | VCR-M | 304L BA有縫 | 無可對應料號
|  | 1" | VCR-M | 304L BA有縫 | 無可對應料號
|  | 1/4" | VCR-F | 304L BA有縫 | 無可對應料號
|  | 3/8" | VCR-F | 304L BA有縫 | 無可對應料號
|  | 1/2" | VCR-F | 304L BA有縫 | 無可對應料號
|  | 5/8" | VCR-F | 304L BA有縫 | 無可對應料號
|  | 3/4" | VCR-F | 304L BA有縫 | 無可對應料號
|  | 1" | VCR-F | 304L BA有縫 | 無可對應料號
|  | 1/4" | VCR-M | 304L BA無縫 | 無可對應料號
|  | 3/8" | VCR-M | 304L BA無縫 | 無可對應料號
|  | 1/2" | VCR-M | 304L BA無縫 | 無可對應料號
|  | 5/8" | VCR-M | 304L BA無縫 | 無可對應料號
|  | 3/4" | VCR-M | 304L BA無縫 | 無可對應料號
|  | 1" | VCR-M | 304L BA無縫 | 無可對應料號
|  | 1/4" | VCR-F | 304L BA無縫 | 無可對應料號
|  | 3/8" | VCR-F | 304L BA無縫 | 無可對應料號
|  | 1/2" | VCR-F | 304L BA無縫 | 無可對應料號
|  | 5/8" | VCR-F | 304L BA無縫 | 無可對應料號
|  | 3/4" | VCR-F | 304L BA無縫 | 無可對應料號
|  | 1" | VCR-F | 304L BA無縫 | 無可對應料號
|  | F2-設備-尺寸 | F3-設備-接頭型式 | C2-管線-材質 | 台積料表 | 數量
|  | 1/4" | VCR-M | 316L EP有縫 | S-Gland-316L EP-1/4" | 1EA
|  | 3/8" | VCR-M | 316L EP有縫 | S-Gland-316L EP-3/8" | 1EA
|  | 1/2" | VCR-M | 316L EP有縫 | S-Gland-316L EP-1/2" | 1EA
|  | 5/8" | VCR-M | 316L EP有縫 | 無可對應料號
|  | 3/4" | VCR-M | 316L EP有縫 | S-Gland-316L EP-3/4" | 1EA
|  | 1" | VCR-M | 316L EP有縫 | S-Gland-316L EP-1" | 1EA
|  | 1/4" | VCR-F | 316L EP有縫 | L-Gland-316L EP-1/4" | 1EA
|  | 3/8" | VCR-F | 316L EP有縫 | L-Gland-316L EP-3/8" | 1EA
|  | 1/2" | VCR-F | 316L EP有縫 | L-Gland-316L EP-1/2" | 1EA
|  | 5/8" | VCR-F | 316L EP有縫 | 無可對應料號
|  | 3/4" | VCR-F | 316L EP有縫 | L-Gland-316L EP-3/4" | 1EA
|  | 1" | VCR-F | 316L EP有縫 | L-Gland-316L EP-1" | 1EA
|  | 1/4" | VCR-M | 316L EP無縫 | S-Gland-316L EP-1/4" | 1EA
|  | 3/8" | VCR-M | 316L EP無縫 | S-Gland-316L EP-3/8" | 1EA
|  | 1/2" | VCR-M | 316L EP無縫 | S-Gland-316L EP-1/2" | 1EA
|  | 5/8" | VCR-M | 316L EP無縫 | 無可對應料號
|  | 3/4" | VCR-M | 316L EP無縫 | S-Gland-316L EP-3/4" | 1EA
|  | 1" | VCR-M | 316L EP無縫 | S-Gland-316L EP-1" | 1EA
|  | 1/4" | VCR-F | 316L EP無縫 | L-Gland-316L EP-1/4" | 1EA
|  | 3/8" | VCR-F | 316L EP無縫 | L-Gland-316L EP-3/8" | 1EA
|  | 1/2" | VCR-F | 316L EP無縫 | L-Gland-316L EP-1/2" | 1EA
|  | 5/8" | VCR-F | 316L EP無縫 | 無可對應料號
|  | 3/4" | VCR-F | 316L EP無縫 | L-Gland-316L EP-3/4" | 1EA
|  | 1" | VCR-F | 316L EP無縫 | L-Gland-316L EP-1" | 1EA
|  | 1/4" | VCR-M | 316L BA有縫 | S-Gland-316L BA-1/4" | 1EA
|  | 3/8" | VCR-M | 316L BA有縫 | S-Gland-316L BA-3/8" | 1EA
|  | 1/2" | VCR-M | 316L BA有縫 | S-Gland-316L BA-1/2" | 1EA
|  | 5/8" | VCR-M | 316L BA有縫 | 無可對應料號
|  | 3/4" | VCR-M | 316L BA有縫 | S-Gland-316L BA-3/4" | 1EA
|  | 1" | VCR-M | 316L BA有縫 | S-Gland-BA-1" | 1EA
|  | 1/4" | VCR-F | 316L BA有縫 | L-Gland-316L BA-1/4" | 1EA
|  | 3/8" | VCR-F | 316L BA有縫 | L-Gland-316L BA-3/8" | 1EA
|  | 1/2" | VCR-F | 316L BA有縫 | L-Gland-316L BA-1/2" | 1EA
|  | 5/8" | VCR-F | 316L BA有縫 | 無可對應料號
|  | 3/4" | VCR-F | 316L BA有縫 | L-Gland-316L BA-3/4" | 1EA
|  | 1" | VCR-F | 316L BA有縫 | L-Gland-BA-1" | 1EA
|  | 1/4" | VCR-M | 316L BA無縫 | S-Gland-316L BA-1/4" | 1EA
|  | 3/8" | VCR-M | 316L BA無縫 | S-Gland-316L BA-3/8" | 1EA
|  | 1/2" | VCR-M | 316L BA無縫 | S-Gland-316L BA-1/2" | 1EA
|  | 5/8" | VCR-M | 316L BA無縫 | 無可對應料號
|  | 3/4" | VCR-M | 316L BA無縫 | S-Gland-316L BA-3/4" | 1EA
|  | 1" | VCR-M | 316L BA無縫 | S-Gland-BA-1" | 1EA
|  | 1/4" | VCR-F | 316L BA無縫 | L-Gland-316L BA-1/4" | 1EA
|  | 3/8" | VCR-F | 316L BA無縫 | L-Gland-316L BA-3/8" | 1EA
|  | 1/2" | VCR-F | 316L BA無縫 | L-Gland-316L BA-1/2" | 1EA
|  | 5/8" | VCR-F | 316L BA無縫 | 無可對應料號
|  | 3/4" | VCR-F | 316L BA無縫 | L-Gland-316L BA-3/4" | 1EA
|  | 1" | VCR-F | 316L BA無縫 | L-Gland-BA-1" | 1EA
|  | 1/4" | VCR-M | 304L BA有縫 | 無可對應料號
|  | 3/8" | VCR-M | 304L BA有縫 | 無可對應料號
|  | 1/2" | VCR-M | 304L BA有縫 | 無可對應料號
|  | 5/8" | VCR-M | 304L BA有縫 | 無可對應料號
|  | 3/4" | VCR-M | 304L BA有縫 | 無可對應料號
|  | 1" | VCR-M | 304L BA有縫 | 無可對應料號
|  | 1/4" | VCR-F | 304L BA有縫 | 無可對應料號
|  | 3/8" | VCR-F | 304L BA有縫 | 無可對應料號
|  | 1/2" | VCR-F | 304L BA有縫 | 無可對應料號
|  | 5/8" | VCR-F | 304L BA有縫 | 無可對應料號
|  | 3/4" | VCR-F | 304L BA有縫 | 無可對應料號
|  | 1" | VCR-F | 304L BA有縫 | 無可對應料號
|  | 1/4" | VCR-M | 304L BA無縫 | 無可對應料號
|  | 3/8" | VCR-M | 304L BA無縫 | 無可對應料號
|  | 1/2" | VCR-M | 304L BA無縫 | 無可對應料號
|  | 5/8" | VCR-M | 304L BA無縫 | 無可對應料號
|  | 3/4" | VCR-M | 304L BA無縫 | 無可對應料號
|  | 1" | VCR-M | 304L BA無縫 | 無可對應料號
|  | 1/4" | VCR-F | 304L BA無縫 | 無可對應料號
|  | 3/8" | VCR-F | 304L BA無縫 | 無可對應料號
|  | 1/2" | VCR-F | 304L BA無縫 | 無可對應料號
|  | 5/8" | VCR-F | 304L BA無縫 | 無可對應料號
|  | 3/4" | VCR-F | 304L BA無縫 | 無可對應料號
|  | 1" | VCR-F | 304L BA無縫 | 無可對應料號
|  | A5-源頭-尺寸 | A7-設備-接頭型式 | C2-管線-材質 | 台積料表 | 數量
|  | 1/4" | VCR-M | 316L EP有縫 | S-Gland-316L EP-1/4" | 1EA
|  | 3/8" | VCR-M | 316L EP有縫 | S-Gland-316L EP-3/8" | 1EA
|  | 1/2" | VCR-M | 316L EP有縫 | S-Gland-316L EP-1/2" | 1EA
|  | 5/8" | VCR-M | 316L EP有縫 | 無可對應料號
|  | 3/4" | VCR-M | 316L EP有縫 | S-Gland-316L EP-3/4" | 1EA
|  | 1" | VCR-M | 316L EP有縫 | S-Gland-316L EP-1" | 1EA
|  | 1/4" | VCR-F | 316L EP有縫 | L-Gland-316L EP-1/4" | 1EA
|  | 3/8" | VCR-F | 316L EP有縫 | L-Gland-316L EP-3/8" | 1EA
|  | 1/2" | VCR-F | 316L EP有縫 | L-Gland-316L EP-1/2" | 1EA
|  | 5/8" | VCR-F | 316L EP有縫 | 無可對應料號
|  | 3/4" | VCR-F | 316L EP有縫 | L-Gland-316L EP-3/4" | 1EA
|  | 1" | VCR-F | 316L EP有縫 | L-Gland-316L EP-1" | 1EA
|  | 1/4" | VCR-M | 316L EP無縫 | S-Gland-316L EP-1/4" | 1EA
|  | 3/8" | VCR-M | 316L EP無縫 | S-Gland-316L EP-3/8" | 1EA
|  | 1/2" | VCR-M | 316L EP無縫 | S-Gland-316L EP-1/2" | 1EA
|  | 5/8" | VCR-M | 316L EP無縫 | 無可對應料號
|  | 3/4" | VCR-M | 316L EP無縫 | S-Gland-316L EP-3/4" | 1EA
|  | 1" | VCR-M | 316L EP無縫 | S-Gland-316L EP-1" | 1EA
|  | 1/4" | VCR-F | 316L EP無縫 | L-Gland-316L EP-1/4" | 1EA
|  | 3/8" | VCR-F | 316L EP無縫 | L-Gland-316L EP-3/8" | 1EA
|  | 1/2" | VCR-F | 316L EP無縫 | L-Gland-316L EP-1/2" | 1EA
|  | 5/8" | VCR-F | 316L EP無縫 | 無可對應料號
|  | 3/4" | VCR-F | 316L EP無縫 | L-Gland-316L EP-3/4" | 1EA
|  | 1" | VCR-F | 316L EP無縫 | L-Gland-316L EP-1" | 1EA
|  | 1/4" | VCR-M | 316L BA有縫 | S-Gland-316L BA-1/4" | 1EA
|  | 3/8" | VCR-M | 316L BA有縫 | S-Gland-316L BA-3/8" | 1EA
|  | 1/2" | VCR-M | 316L BA有縫 | S-Gland-316L BA-1/2" | 1EA
|  | 5/8" | VCR-M | 316L BA有縫 | 無可對應料號
|  | 3/4" | VCR-M | 316L BA有縫 | S-Gland-316L BA-3/4" | 1EA
|  | 1" | VCR-M | 316L BA有縫 | S-Gland-BA-1" | 1EA
|  | 1/4" | VCR-F | 316L BA有縫 | L-Gland-316L BA-1/4" | 1EA
|  | 3/8" | VCR-F | 316L BA有縫 | L-Gland-316L BA-3/8" | 1EA
|  | 1/2" | VCR-F | 316L BA有縫 | L-Gland-316L BA-1/2" | 1EA
|  | 5/8" | VCR-F | 316L BA有縫 | 無可對應料號
|  | 3/4" | VCR-F | 316L BA有縫 | L-Gland-316L BA-3/4" | 1EA
|  | 1" | VCR-F | 316L BA有縫 | L-Gland-BA-1" | 1EA
|  | 1/4" | VCR-M | 316L BA無縫 | S-Gland-316L BA-1/4" | 1EA
|  | 3/8" | VCR-M | 316L BA無縫 | S-Gland-316L BA-3/8" | 1EA
|  | 1/2" | VCR-M | 316L BA無縫 | S-Gland-316L BA-1/2" | 1EA
|  | 5/8" | VCR-M | 316L BA無縫 | 無可對應料號
|  | 3/4" | VCR-M | 316L BA無縫 | S-Gland-316L BA-3/4" | 1EA
|  | 1" | VCR-M | 316L BA無縫 | S-Gland-BA-1" | 1EA
|  | 1/4" | VCR-F | 316L BA無縫 | L-Gland-316L BA-1/4" | 1EA
|  | 3/8" | VCR-F | 316L BA無縫 | L-Gland-316L BA-3/8" | 1EA
|  | 1/2" | VCR-F | 316L BA無縫 | L-Gland-316L BA-1/2" | 1EA
|  | 5/8" | VCR-F | 316L BA無縫 | 無可對應料號
|  | 3/4" | VCR-F | 316L BA無縫 | L-Gland-316L BA-3/4" | 1EA
|  | 1" | VCR-F | 316L BA無縫 | L-Gland-BA-1" | 1EA
|  | 1/4" | VCR-M | 304L BA有縫 | 無可對應料號
|  | 3/8" | VCR-M | 304L BA有縫 | 無可對應料號
|  | 1/2" | VCR-M | 304L BA有縫 | 無可對應料號
|  | 5/8" | VCR-M | 304L BA有縫 | 無可對應料號
|  | 3/4" | VCR-M | 304L BA有縫 | 無可對應料號
|  | 1" | VCR-M | 304L BA有縫 | 無可對應料號
|  | 1/4" | VCR-F | 304L BA有縫 | 無可對應料號
|  | 3/8" | VCR-F | 304L BA有縫 | 無可對應料號
|  | 1/2" | VCR-F | 304L BA有縫 | 無可對應料號
|  | 5/8" | VCR-F | 304L BA有縫 | 無可對應料號
|  | 3/4" | VCR-F | 304L BA有縫 | 無可對應料號
|  | 1" | VCR-F | 304L BA有縫 | 無可對應料號
|  | 1/4" | VCR-M | 304L BA無縫 | 無可對應料號
|  | 3/8" | VCR-M | 304L BA無縫 | 無可對應料號
|  | 1/2" | VCR-M | 304L BA無縫 | 無可對應料號
|  | 5/8" | VCR-M | 304L BA無縫 | 無可對應料號
|  | 3/4" | VCR-M | 304L BA無縫 | 無可對應料號
|  | 1" | VCR-M | 304L BA無縫 | 無可對應料號
|  | 1/4" | VCR-F | 304L BA無縫 | 無可對應料號
|  | 3/8" | VCR-F | 304L BA無縫 | 無可對應料號
|  | 1/2" | VCR-F | 304L BA無縫 | 無可對應料號
|  | 5/8" | VCR-F | 304L BA無縫 | 無可對應料號
|  | 3/4" | VCR-F | 304L BA無縫 | 無可對應料號
|  | 1" | VCR-F | 304L BA無縫 | 無可對應料號
NUT |  | D2-盤面-尺寸 | D3-盤面-接頭 | C2-管線-材質 | 台積料表 | 數量
|  | 1/4" | VCR-M | 316L EP有縫 | F-NUT--1/4" | 2EA
|  | 3/8" | VCR-M | 316L EP有縫 | F-NUT--3/8"&1/2" | 2EA
|  | 1/2" | VCR-M | 316L EP有縫 | F-NUT--3/8"&1/2" | 2EA
|  | 5/8" | VCR-M | 316L EP有縫 | 無可對應料號
|  | 3/4" | VCR-M | 316L EP有縫 | F-NUT--3/4" | 2EA
|  | 1" | VCR-M | 316L EP有縫 | F-NUT--1" | 2EA
|  | 1/4" | VCR-F | 316L EP有縫 | M-NUT--1/4" | 2EA
|  | 3/8" | VCR-F | 316L EP有縫 | M-NUT--3/8"&1/2" | 2EA
|  | 1/2" | VCR-F | 316L EP有縫 | M-NUT--3/8"&1/2" | 2EA
|  | 5/8" | VCR-F | 316L EP有縫 | 無可對應料號
|  | 3/4" | VCR-F | 316L EP有縫 | M-NUT--3/4" | 2EA
|  | 1" | VCR-F | 316L EP有縫 | M-NUT--1" | 2EA
|  | 1/4" | VCR-M | 316L EP無縫 | F-NUT--1/4" | 2EA
|  | 3/8" | VCR-M | 316L EP無縫 | F-NUT--3/8"&1/2" | 2EA
|  | 1/2" | VCR-M | 316L EP無縫 | F-NUT--3/8"&1/2" | 2EA
|  | 5/8" | VCR-M | 316L EP無縫 | 無可對應料號
|  | 3/4" | VCR-M | 316L EP無縫 | F-NUT--3/4" | 2EA
|  | 1" | VCR-M | 316L EP無縫 | F-NUT--1" | 2EA
|  | 1/4" | VCR-F | 316L EP無縫 | M-NUT--1/4" | 2EA
|  | 3/8" | VCR-F | 316L EP無縫 | M-NUT--3/8"&1/2" | 2EA
|  | 1/2" | VCR-F | 316L EP無縫 | M-NUT--3/8"&1/2" | 2EA
|  | 5/8" | VCR-F | 316L EP無縫 | 無可對應料號
|  | 3/4" | VCR-F | 316L EP無縫 | M-NUT--3/4" | 2EA
|  | 1" | VCR-F | 316L EP無縫 | M-NUT--1" | 2EA
|  | 1/4" | VCR-M | 316L BA有縫 | F-NUT--1/4" | 2EA
|  | 3/8" | VCR-M | 316L BA有縫 | F-NUT--3/8"&1/2" | 2EA
|  | 1/2" | VCR-M | 316L BA有縫 | F-NUT--3/8"&1/2" | 2EA
|  | 5/8" | VCR-M | 316L BA有縫 | 無可對應料號
|  | 3/4" | VCR-M | 316L BA有縫 | F-NUT--3/4" | 2EA
|  | 1" | VCR-M | 316L BA有縫 | F-NUT--1" | 2EA
|  | 1/4" | VCR-F | 316L BA有縫 | M-NUT--1/4" | 2EA
|  | 3/8" | VCR-F | 316L BA有縫 | M-NUT--3/8"&1/2" | 2EA
|  | 1/2" | VCR-F | 316L BA有縫 | M-NUT--3/8"&1/2" | 2EA
|  | 5/8" | VCR-F | 316L BA有縫 | 無可對應料號
|  | 3/4" | VCR-F | 316L BA有縫 | M-NUT--3/4" | 2EA
|  | 1" | VCR-F | 316L BA有縫 | M-NUT--1" | 2EA
|  | 1/4" | VCR-M | 316L BA無縫 | F-NUT--1/4" | 2EA
|  | 3/8" | VCR-M | 316L BA無縫 | F-NUT--3/8"&1/2" | 2EA
|  | 1/2" | VCR-M | 316L BA無縫 | F-NUT--3/8"&1/2" | 2EA
|  | 5/8" | VCR-M | 316L BA無縫 | 無可對應料號
|  | 3/4" | VCR-M | 316L BA無縫 | F-NUT--3/4" | 2EA
|  | 1" | VCR-M | 316L BA無縫 | F-NUT--1" | 2EA
|  | 1/4" | VCR-F | 316L BA無縫 | M-NUT--1/4" | 2EA
|  | 3/8" | VCR-F | 316L BA無縫 | M-NUT--3/8"&1/2" | 2EA
|  | 1/2" | VCR-F | 316L BA無縫 | M-NUT--3/8"&1/2" | 2EA
|  | 5/8" | VCR-F | 316L BA無縫 | 無可對應料號
|  | 3/4" | VCR-F | 316L BA無縫 | M-NUT--3/4" | 2EA
|  | 1" | VCR-F | 316L BA無縫 | M-NUT--1" | 2EA
|  | 1/4" | VCR-M | 304L BA有縫 | 無可對應料號
|  | 3/8" | VCR-M | 304L BA有縫 | 無可對應料號
|  | 1/2" | VCR-M | 304L BA有縫 | 無可對應料號
|  | 5/8" | VCR-M | 304L BA有縫 | 無可對應料號
|  | 3/4" | VCR-M | 304L BA有縫 | 無可對應料號
|  | 1" | VCR-M | 304L BA有縫 | 無可對應料號
|  | 1/4" | VCR-F | 304L BA有縫 | 無可對應料號
|  | 3/8" | VCR-F | 304L BA有縫 | 無可對應料號
|  | 1/2" | VCR-F | 304L BA有縫 | 無可對應料號
|  | 5/8" | VCR-F | 304L BA有縫 | 無可對應料號
|  | 3/4" | VCR-F | 304L BA有縫 | 無可對應料號
|  | 1" | VCR-F | 304L BA有縫 | 無可對應料號
|  | 1/4" | VCR-M | 304L BA無縫 | 無可對應料號
|  | 3/8" | VCR-M | 304L BA無縫 | 無可對應料號
|  | 1/2" | VCR-M | 304L BA無縫 | 無可對應料號
|  | 5/8" | VCR-M | 304L BA無縫 | 無可對應料號
|  | 3/4" | VCR-M | 304L BA無縫 | 無可對應料號
|  | 1" | VCR-M | 304L BA無縫 | 無可對應料號
|  | 1/4" | VCR-F | 304L BA無縫 | 無可對應料號
|  | 3/8" | VCR-F | 304L BA無縫 | 無可對應料號
|  | 1/2" | VCR-F | 304L BA無縫 | 無可對應料號
|  | 5/8" | VCR-F | 304L BA無縫 | 無可對應料號
|  | 3/4" | VCR-F | 304L BA無縫 | 無可對應料號
|  | 1" | VCR-F | 304L BA無縫 | 無可對應料號
|  | B3-閥件-尺寸 | B2-閥件-閥件接頭型式 | C2-管線-材質 | 台積料表 | 數量
|  | 1/4" | VCR-M | 316L EP有縫 | F-NUT--1/4" | 2EA
|  | 3/8" | VCR-M | 316L EP有縫 | F-NUT--3/8"&1/2" | 2EA
|  | 1/2" | VCR-M | 316L EP有縫 | F-NUT--3/8"&1/2" | 2EA
|  | 5/8" | VCR-M | 316L EP有縫 | 無可對應料號
|  | 3/4" | VCR-M | 316L EP有縫 | F-NUT--3/4" | 2EA
|  | 1" | VCR-M | 316L EP有縫 | F-NUT--1" | 2EA
|  | 1/4" | VCR-F | 316L EP有縫 | M-NUT--1/4" | 2EA
|  | 3/8" | VCR-F | 316L EP有縫 | M-NUT--3/8"&1/2" | 2EA
|  | 1/2" | VCR-F | 316L EP有縫 | M-NUT--3/8"&1/2" | 2EA
|  | 5/8" | VCR-F | 316L EP有縫 | 無可對應料號
|  | 3/4" | VCR-F | 316L EP有縫 | M-NUT--3/4" | 2EA
|  | 1" | VCR-F | 316L EP有縫 | M-NUT--1" | 2EA
|  | 1/4" | VCR-M | 316L EP無縫 | F-NUT--1/4" | 2EA
|  | 3/8" | VCR-M | 316L EP無縫 | F-NUT--3/8"&1/2" | 2EA
|  | 1/2" | VCR-M | 316L EP無縫 | F-NUT--3/8"&1/2" | 2EA
|  | 5/8" | VCR-M | 316L EP無縫 | 無可對應料號
|  | 3/4" | VCR-M | 316L EP無縫 | F-NUT--3/4" | 2EA
|  | 1" | VCR-M | 316L EP無縫 | F-NUT--1" | 2EA
|  | 1/4" | VCR-F | 316L EP無縫 | M-NUT--1/4" | 2EA
|  | 3/8" | VCR-F | 316L EP無縫 | M-NUT--3/8"&1/2" | 2EA
|  | 1/2" | VCR-F | 316L EP無縫 | M-NUT--3/8"&1/2" | 2EA
|  | 5/8" | VCR-F | 316L EP無縫 | 無可對應料號
|  | 3/4" | VCR-F | 316L EP無縫 | M-NUT--3/4" | 2EA
|  | 1" | VCR-F | 316L EP無縫 | M-NUT--1" | 2EA
|  | 1/4" | VCR-M | 316L BA有縫 | F-NUT--1/4" | 2EA
|  | 3/8" | VCR-M | 316L BA有縫 | F-NUT--3/8"&1/2" | 2EA
|  | 1/2" | VCR-M | 316L BA有縫 | F-NUT--3/8"&1/2" | 2EA
|  | 5/8" | VCR-M | 316L BA有縫 | 無可對應料號
|  | 3/4" | VCR-M | 316L BA有縫 | F-NUT--3/4" | 2EA
|  | 1" | VCR-M | 316L BA有縫 | F-NUT--1" | 2EA
|  | 1/4" | VCR-F | 316L BA有縫 | M-NUT--1/4" | 2EA
|  | 3/8" | VCR-F | 316L BA有縫 | M-NUT--3/8"&1/2" | 2EA
|  | 1/2" | VCR-F | 316L BA有縫 | M-NUT--3/8"&1/2" | 2EA
|  | 5/8" | VCR-F | 316L BA有縫 | 無可對應料號
|  | 3/4" | VCR-F | 316L BA有縫 | M-NUT--3/4" | 2EA
|  | 1" | VCR-F | 316L BA有縫 | M-NUT--1" | 2EA
|  | 1/4" | VCR-M | 316L BA無縫 | F-NUT--1/4" | 2EA
|  | 3/8" | VCR-M | 316L BA無縫 | F-NUT--3/8"&1/2" | 2EA
|  | 1/2" | VCR-M | 316L BA無縫 | F-NUT--3/8"&1/2" | 2EA
|  | 5/8" | VCR-M | 316L BA無縫 | 無可對應料號
|  | 3/4" | VCR-M | 316L BA無縫 | F-NUT--3/4" | 2EA
|  | 1" | VCR-M | 316L BA無縫 | F-NUT--1" | 2EA
|  | 1/4" | VCR-F | 316L BA無縫 | M-NUT--1/4" | 2EA
|  | 3/8" | VCR-F | 316L BA無縫 | M-NUT--3/8"&1/2" | 2EA
|  | 1/2" | VCR-F | 316L BA無縫 | M-NUT--3/8"&1/2" | 2EA
|  | 5/8" | VCR-F | 316L BA無縫 | 無可對應料號
|  | 3/4" | VCR-F | 316L BA無縫 | M-NUT--3/4" | 2EA
|  | 1" | VCR-F | 316L BA無縫 | M-NUT--1" | 2EA
|  | 1/4" | VCR-M | 304L BA有縫 | 無可對應料號
|  | 3/8" | VCR-M | 304L BA有縫 | 無可對應料號
|  | 1/2" | VCR-M | 304L BA有縫 | 無可對應料號
|  | 5/8" | VCR-M | 304L BA有縫 | 無可對應料號
|  | 3/4" | VCR-M | 304L BA有縫 | 無可對應料號
|  | 1" | VCR-M | 304L BA有縫 | 無可對應料號
|  | 1/4" | VCR-F | 304L BA有縫 | 無可對應料號
|  | 3/8" | VCR-F | 304L BA有縫 | 無可對應料號
|  | 1/2" | VCR-F | 304L BA有縫 | 無可對應料號
|  | 5/8" | VCR-F | 304L BA有縫 | 無可對應料號
|  | 3/4" | VCR-F | 304L BA有縫 | 無可對應料號
|  | 1" | VCR-F | 304L BA有縫 | 無可對應料號
|  | 1/4" | VCR-M | 304L BA無縫 | 無可對應料號
|  | 3/8" | VCR-M | 304L BA無縫 | 無可對應料號
|  | 1/2" | VCR-M | 304L BA無縫 | 無可對應料號
|  | 5/8" | VCR-M | 304L BA無縫 | 無可對應料號
|  | 3/4" | VCR-M | 304L BA無縫 | 無可對應料號
|  | 1" | VCR-M | 304L BA無縫 | 無可對應料號
|  | 1/4" | VCR-F | 304L BA無縫 | 無可對應料號
|  | 3/8" | VCR-F | 304L BA無縫 | 無可對應料號
|  | 1/2" | VCR-F | 304L BA無縫 | 無可對應料號
|  | 5/8" | VCR-F | 304L BA無縫 | 無可對應料號
|  | 3/4" | VCR-F | 304L BA無縫 | 無可對應料號
|  | 1" | VCR-F | 304L BA無縫 | 無可對應料號
|  | F2-設備-尺寸 | F3-設備-接頭型式 | C2-管線-材質 | 台積料表 | 數量
|  | 1/4" | VCR-M | 316L EP有縫 | F-NUT--1/4" | 1EA
|  | 3/8" | VCR-M | 316L EP有縫 | F-NUT--3/8"&1/2" | 1EA
|  | 1/2" | VCR-M | 316L EP有縫 | F-NUT--3/8"&1/2" | 1EA
|  | 5/8" | VCR-M | 316L EP有縫 | 無可對應料號
|  | 3/4" | VCR-M | 316L EP有縫 | F-NUT--3/4" | 1EA
|  | 1" | VCR-M | 316L EP有縫 | F-NUT--1" | 1EA
|  | 1/4" | VCR-F | 316L EP有縫 | M-NUT--1/4" | 1EA
|  | 3/8" | VCR-F | 316L EP有縫 | M-NUT--3/8"&1/2" | 1EA
|  | 1/2" | VCR-F | 316L EP有縫 | M-NUT--3/8"&1/2" | 1EA
|  | 5/8" | VCR-F | 316L EP有縫 | 無可對應料號
|  | 3/4" | VCR-F | 316L EP有縫 | M-NUT--3/4" | 1EA
|  | 1" | VCR-F | 316L EP有縫 | M-NUT--1" | 1EA
|  | 1/4" | VCR-M | 316L EP無縫 | F-NUT--1/4" | 1EA
|  | 3/8" | VCR-M | 316L EP無縫 | F-NUT--3/8"&1/2" | 1EA
|  | 1/2" | VCR-M | 316L EP無縫 | F-NUT--3/8"&1/2" | 1EA
|  | 5/8" | VCR-M | 316L EP無縫 | 無可對應料號
|  | 3/4" | VCR-M | 316L EP無縫 | F-NUT--3/4" | 1EA
|  | 1" | VCR-M | 316L EP無縫 | F-NUT--1" | 1EA
|  | 1/4" | VCR-F | 316L EP無縫 | M-NUT--1/4" | 1EA
|  | 3/8" | VCR-F | 316L EP無縫 | M-NUT--3/8"&1/2" | 1EA
|  | 1/2" | VCR-F | 316L EP無縫 | M-NUT--3/8"&1/2" | 1EA
|  | 5/8" | VCR-F | 316L EP無縫 | 無可對應料號
|  | 3/4" | VCR-F | 316L EP無縫 | M-NUT--3/4" | 1EA
|  | 1" | VCR-F | 316L EP無縫 | M-NUT--1" | 1EA
|  | 1/4" | VCR-M | 316L BA有縫 | F-NUT--1/4" | 1EA
|  | 3/8" | VCR-M | 316L BA有縫 | F-NUT--3/8"&1/2" | 1EA
|  | 1/2" | VCR-M | 316L BA有縫 | F-NUT--3/8"&1/2" | 1EA
|  | 5/8" | VCR-M | 316L BA有縫 | 無可對應料號
|  | 3/4" | VCR-M | 316L BA有縫 | F-NUT--3/4" | 1EA
|  | 1" | VCR-M | 316L BA有縫 | F-NUT--1" | 1EA
|  | 1/4" | VCR-F | 316L BA有縫 | M-NUT--1/4" | 1EA
|  | 3/8" | VCR-F | 316L BA有縫 | M-NUT--3/8"&1/2" | 1EA
|  | 1/2" | VCR-F | 316L BA有縫 | M-NUT--3/8"&1/2" | 1EA
|  | 5/8" | VCR-F | 316L BA有縫 | 無可對應料號
|  | 3/4" | VCR-F | 316L BA有縫 | M-NUT--3/4" | 1EA
|  | 1" | VCR-F | 316L BA有縫 | M-NUT--1" | 1EA
|  | 1/4" | VCR-M | 316L BA無縫 | F-NUT--1/4" | 1EA
|  | 3/8" | VCR-M | 316L BA無縫 | F-NUT--3/8"&1/2" | 1EA
|  | 1/2" | VCR-M | 316L BA無縫 | F-NUT--3/8"&1/2" | 1EA
|  | 5/8" | VCR-M | 316L BA無縫 | 無可對應料號
|  | 3/4" | VCR-M | 316L BA無縫 | F-NUT--3/4" | 1EA
|  | 1" | VCR-M | 316L BA無縫 | F-NUT--1" | 1EA
|  | 1/4" | VCR-F | 316L BA無縫 | M-NUT--1/4" | 1EA
|  | 3/8" | VCR-F | 316L BA無縫 | M-NUT--3/8"&1/2" | 1EA
|  | 1/2" | VCR-F | 316L BA無縫 | M-NUT--3/8"&1/2" | 1EA
|  | 5/8" | VCR-F | 316L BA無縫 | 無可對應料號
|  | 3/4" | VCR-F | 316L BA無縫 | M-NUT--3/4" | 1EA
|  | 1" | VCR-F | 316L BA無縫 | M-NUT--1" | 1EA
|  | 1/4" | VCR-M | 304L BA有縫 | 無可對應料號
|  | 3/8" | VCR-M | 304L BA有縫 | 無可對應料號
|  | 1/2" | VCR-M | 304L BA有縫 | 無可對應料號
|  | 5/8" | VCR-M | 304L BA有縫 | 無可對應料號
|  | 3/4" | VCR-M | 304L BA有縫 | 無可對應料號
|  | 1" | VCR-M | 304L BA有縫 | 無可對應料號
|  | 1/4" | VCR-F | 304L BA有縫 | 無可對應料號
|  | 3/8" | VCR-F | 304L BA有縫 | 無可對應料號
|  | 1/2" | VCR-F | 304L BA有縫 | 無可對應料號
|  | 5/8" | VCR-F | 304L BA有縫 | 無可對應料號
|  | 3/4" | VCR-F | 304L BA有縫 | 無可對應料號
|  | 1" | VCR-F | 304L BA有縫 | 無可對應料號
|  | 1/4" | VCR-M | 304L BA無縫 | 無可對應料號
|  | 3/8" | VCR-M | 304L BA無縫 | 無可對應料號
|  | 1/2" | VCR-M | 304L BA無縫 | 無可對應料號
|  | 5/8" | VCR-M | 304L BA無縫 | 無可對應料號
|  | 3/4" | VCR-M | 304L BA無縫 | 無可對應料號
|  | 1" | VCR-M | 304L BA無縫 | 無可對應料號
|  | 1/4" | VCR-F | 304L BA無縫 | 無可對應料號
|  | 3/8" | VCR-F | 304L BA無縫 | 無可對應料號
|  | 1/2" | VCR-F | 304L BA無縫 | 無可對應料號
|  | 5/8" | VCR-F | 304L BA無縫 | 無可對應料號
|  | 3/4" | VCR-F | 304L BA無縫 | 無可對應料號
|  | 1" | VCR-F | 304L BA無縫 | 無可對應料號
|  | A5-源頭-尺寸 | A7-設備-接頭型式 | C2-管線-材質 | 台積料表 | 數量
|  | 1/4" | VCR-M | 316L EP有縫 | F-NUT--1/4" | 1EA
|  | 3/8" | VCR-M | 316L EP有縫 | F-NUT--3/8"&1/2" | 1EA
|  | 1/2" | VCR-M | 316L EP有縫 | F-NUT--3/8"&1/2" | 1EA
|  | 5/8" | VCR-M | 316L EP有縫 | 無可對應料號
|  | 3/4" | VCR-M | 316L EP有縫 | F-NUT--3/4" | 1EA
|  | 1" | VCR-M | 316L EP有縫 | F-NUT--1" | 1EA
|  | 1/4" | VCR-F | 316L EP有縫 | M-NUT--1/4" | 1EA
|  | 3/8" | VCR-F | 316L EP有縫 | M-NUT--3/8"&1/2" | 1EA
|  | 1/2" | VCR-F | 316L EP有縫 | M-NUT--3/8"&1/2" | 1EA
|  | 5/8" | VCR-F | 316L EP有縫 | 無可對應料號
|  | 3/4" | VCR-F | 316L EP有縫 | M-NUT--3/4" | 1EA
|  | 1" | VCR-F | 316L EP有縫 | M-NUT--1" | 1EA
|  | 1/4" | VCR-M | 316L EP無縫 | F-NUT--1/4" | 1EA
|  | 3/8" | VCR-M | 316L EP無縫 | F-NUT--3/8"&1/2" | 1EA
|  | 1/2" | VCR-M | 316L EP無縫 | F-NUT--3/8"&1/2" | 1EA
|  | 5/8" | VCR-M | 316L EP無縫 | 無可對應料號
|  | 3/4" | VCR-M | 316L EP無縫 | F-NUT--3/4" | 1EA
|  | 1" | VCR-M | 316L EP無縫 | F-NUT--1" | 1EA
|  | 1/4" | VCR-F | 316L EP無縫 | M-NUT--1/4" | 1EA
|  | 3/8" | VCR-F | 316L EP無縫 | M-NUT--3/8"&1/2" | 1EA
|  | 1/2" | VCR-F | 316L EP無縫 | M-NUT--3/8"&1/2" | 1EA
|  | 5/8" | VCR-F | 316L EP無縫 | 無可對應料號
|  | 3/4" | VCR-F | 316L EP無縫 | M-NUT--3/4" | 1EA
|  | 1" | VCR-F | 316L EP無縫 | M-NUT--1" | 1EA
|  | 1/4" | VCR-M | 316L BA有縫 | F-NUT--1/4" | 1EA
|  | 3/8" | VCR-M | 316L BA有縫 | F-NUT--3/8"&1/2" | 1EA
|  | 1/2" | VCR-M | 316L BA有縫 | F-NUT--3/8"&1/2" | 1EA
|  | 5/8" | VCR-M | 316L BA有縫 | 無可對應料號
|  | 3/4" | VCR-M | 316L BA有縫 | F-NUT--3/4" | 1EA
|  | 1" | VCR-M | 316L BA有縫 | F-NUT--1" | 1EA
|  | 1/4" | VCR-F | 316L BA有縫 | M-NUT--1/4" | 1EA
|  | 3/8" | VCR-F | 316L BA有縫 | M-NUT--3/8"&1/2" | 1EA
|  | 1/2" | VCR-F | 316L BA有縫 | M-NUT--3/8"&1/2" | 1EA
|  | 5/8" | VCR-F | 316L BA有縫 | 無可對應料號
|  | 3/4" | VCR-F | 316L BA有縫 | M-NUT--3/4" | 1EA
|  | 1" | VCR-F | 316L BA有縫 | M-NUT--1" | 1EA
|  | 1/4" | VCR-M | 316L BA無縫 | F-NUT--1/4" | 1EA
|  | 3/8" | VCR-M | 316L BA無縫 | F-NUT--3/8"&1/2" | 1EA
|  | 1/2" | VCR-M | 316L BA無縫 | F-NUT--3/8"&1/2" | 1EA
|  | 5/8" | VCR-M | 316L BA無縫 | 無可對應料號
|  | 3/4" | VCR-M | 316L BA無縫 | F-NUT--3/4" | 1EA
|  | 1" | VCR-M | 316L BA無縫 | F-NUT--1" | 1EA
|  | 1/4" | VCR-F | 316L BA無縫 | M-NUT--1/4" | 1EA
|  | 3/8" | VCR-F | 316L BA無縫 | M-NUT--3/8"&1/2" | 1EA
|  | 1/2" | VCR-F | 316L BA無縫 | M-NUT--3/8"&1/2" | 1EA
|  | 5/8" | VCR-F | 316L BA無縫 | 無可對應料號
|  | 3/4" | VCR-F | 316L BA無縫 | M-NUT--3/4" | 1EA
|  | 1" | VCR-F | 316L BA無縫 | M-NUT--1" | 1EA
|  | 1/4" | VCR-M | 304L BA有縫 | 無可對應料號
|  | 3/8" | VCR-M | 304L BA有縫 | 無可對應料號
|  | 1/2" | VCR-M | 304L BA有縫 | 無可對應料號
|  | 5/8" | VCR-M | 304L BA有縫 | 無可對應料號
|  | 3/4" | VCR-M | 304L BA有縫 | 無可對應料號
|  | 1" | VCR-M | 304L BA有縫 | 無可對應料號
|  | 1/4" | VCR-F | 304L BA有縫 | 無可對應料號
|  | 3/8" | VCR-F | 304L BA有縫 | 無可對應料號
|  | 1/2" | VCR-F | 304L BA有縫 | 無可對應料號
|  | 5/8" | VCR-F | 304L BA有縫 | 無可對應料號
|  | 3/4" | VCR-F | 304L BA有縫 | 無可對應料號
|  | 1" | VCR-F | 304L BA有縫 | 無可對應料號
|  | 1/4" | VCR-M | 304L BA無縫 | 無可對應料號
|  | 3/8" | VCR-M | 304L BA無縫 | 無可對應料號
|  | 1/2" | VCR-M | 304L BA無縫 | 無可對應料號
|  | 5/8" | VCR-M | 304L BA無縫 | 無可對應料號
|  | 3/4" | VCR-M | 304L BA無縫 | 無可對應料號
|  | 1" | VCR-M | 304L BA無縫 | 無可對應料號
|  | 1/4" | VCR-F | 304L BA無縫 | 無可對應料號
|  | 3/8" | VCR-F | 304L BA無縫 | 無可對應料號
|  | 1/2" | VCR-F | 304L BA無縫 | 無可對應料號
|  | 5/8" | VCR-F | 304L BA無縫 | 無可對應料號
|  | 3/4" | VCR-F | 304L BA無縫 | 無可對應料號
|  | 1" | VCR-F | 304L BA無縫 | 無可對應料號
GASKET |  | D2-盤面-尺寸 | D3-盤面-接頭 | C2-管線-材質 | 台積料表 | 數量
|  | 1/4" | VCR-M | 316L EP有縫 | Gasket--1/4" | 2EA
|  | 3/8" | VCR-M | 316L EP有縫 | Gasket--3/8"&1/2" | 2EA
|  | 1/2" | VCR-M | 316L EP有縫 | Gasket--3/8"&1/2" | 2EA
|  | 5/8" | VCR-M | 316L EP有縫 | 無可對應料號
|  | 3/4" | VCR-M | 316L EP有縫 | Gasket--3/4" | 2EA
|  | 1" | VCR-M | 316L EP有縫 | Gasket--1" | 2EA
|  | 1/4" | VCR-F | 316L EP有縫 | Gasket--1/4" | 2EA
|  | 3/8" | VCR-F | 316L EP有縫 | Gasket--3/8"&1/2" | 2EA
|  | 1/2" | VCR-F | 316L EP有縫 | Gasket--3/8"&1/2" | 2EA
|  | 5/8" | VCR-F | 316L EP有縫 | 無可對應料號
|  | 3/4" | VCR-F | 316L EP有縫 | Gasket--3/4" | 2EA
|  | 1" | VCR-F | 316L EP有縫 | Gasket--1" | 2EA
|  | 1/4" | VCR-M | 316L EP無縫 | Gasket--1/4" | 2EA
|  | 3/8" | VCR-M | 316L EP無縫 | Gasket--3/8"&1/2" | 2EA
|  | 1/2" | VCR-M | 316L EP無縫 | Gasket--3/8"&1/2" | 2EA
|  | 5/8" | VCR-M | 316L EP無縫 | 無可對應料號
|  | 3/4" | VCR-M | 316L EP無縫 | Gasket--3/4" | 2EA
|  | 1" | VCR-M | 316L EP無縫 | Gasket--1" | 2EA
|  | 1/4" | VCR-F | 316L EP無縫 | Gasket--1/4" | 2EA
|  | 3/8" | VCR-F | 316L EP無縫 | Gasket--3/8"&1/2" | 2EA
|  | 1/2" | VCR-F | 316L EP無縫 | Gasket--3/8"&1/2" | 2EA
|  | 5/8" | VCR-F | 316L EP無縫 | 無可對應料號
|  | 3/4" | VCR-F | 316L EP無縫 | Gasket--3/4" | 2EA
|  | 1" | VCR-F | 316L EP無縫 | Gasket--1" | 2EA
|  | 1/4" | VCR-M | 316L BA有縫 | Gasket--1/4" | 2EA
|  | 3/8" | VCR-M | 316L BA有縫 | Gasket--3/8"&1/2" | 2EA
|  | 1/2" | VCR-M | 316L BA有縫 | Gasket--3/8"&1/2" | 2EA
|  | 5/8" | VCR-M | 316L BA有縫 | 無可對應料號
|  | 3/4" | VCR-M | 316L BA有縫 | Gasket--3/4" | 2EA
|  | 1" | VCR-M | 316L BA有縫 | Gasket--1" | 2EA
|  | 1/4" | VCR-F | 316L BA有縫 | Gasket--1/4" | 2EA
|  | 3/8" | VCR-F | 316L BA有縫 | Gasket--3/8"&1/2" | 2EA
|  | 1/2" | VCR-F | 316L BA有縫 | Gasket--3/8"&1/2" | 2EA
|  | 5/8" | VCR-F | 316L BA有縫 | 無可對應料號
|  | 3/4" | VCR-F | 316L BA有縫 | Gasket--3/4" | 2EA
|  | 1" | VCR-F | 316L BA有縫 | Gasket--1" | 2EA
|  | 1/4" | VCR-M | 316L BA無縫 | Gasket--1/4" | 2EA
|  | 3/8" | VCR-M | 316L BA無縫 | Gasket--3/8"&1/2" | 2EA
|  | 1/2" | VCR-M | 316L BA無縫 | Gasket--3/8"&1/2" | 2EA
|  | 5/8" | VCR-M | 316L BA無縫 | 無可對應料號
|  | 3/4" | VCR-M | 316L BA無縫 | Gasket--3/4" | 2EA
|  | 1" | VCR-M | 316L BA無縫 | Gasket--1" | 2EA
|  | 1/4" | VCR-F | 316L BA無縫 | Gasket--1/4" | 2EA
|  | 3/8" | VCR-F | 316L BA無縫 | Gasket--3/8"&1/2" | 2EA
|  | 1/2" | VCR-F | 316L BA無縫 | Gasket--3/8"&1/2" | 2EA
|  | 5/8" | VCR-F | 316L BA無縫 | 無可對應料號
|  | 3/4" | VCR-F | 316L BA無縫 | Gasket--3/4" | 2EA
|  | 1" | VCR-F | 316L BA無縫 | Gasket--1" | 2EA
|  | 1/4" | VCR-M | 304L BA有縫 | 無可對應料號
|  | 3/8" | VCR-M | 304L BA有縫 | 無可對應料號
|  | 1/2" | VCR-M | 304L BA有縫 | 無可對應料號
|  | 5/8" | VCR-M | 304L BA有縫 | 無可對應料號
|  | 3/4" | VCR-M | 304L BA有縫 | 無可對應料號
|  | 1" | VCR-M | 304L BA有縫 | 無可對應料號
|  | 1/4" | VCR-F | 304L BA有縫 | 無可對應料號
|  | 3/8" | VCR-F | 304L BA有縫 | 無可對應料號
|  | 1/2" | VCR-F | 304L BA有縫 | 無可對應料號
|  | 5/8" | VCR-F | 304L BA有縫 | 無可對應料號
|  | 3/4" | VCR-F | 304L BA有縫 | 無可對應料號
|  | 1" | VCR-F | 304L BA有縫 | 無可對應料號
|  | 1/4" | VCR-M | 304L BA無縫 | 無可對應料號
|  | 3/8" | VCR-M | 304L BA無縫 | 無可對應料號
|  | 1/2" | VCR-M | 304L BA無縫 | 無可對應料號
|  | 5/8" | VCR-M | 304L BA無縫 | 無可對應料號
|  | 3/4" | VCR-M | 304L BA無縫 | 無可對應料號
|  | 1" | VCR-M | 304L BA無縫 | 無可對應料號
|  | 1/4" | VCR-F | 304L BA無縫 | 無可對應料號
|  | 3/8" | VCR-F | 304L BA無縫 | 無可對應料號
|  | 1/2" | VCR-F | 304L BA無縫 | 無可對應料號
|  | 5/8" | VCR-F | 304L BA無縫 | 無可對應料號
|  | 3/4" | VCR-F | 304L BA無縫 | 無可對應料號
|  | 1" | VCR-F | 304L BA無縫 | 無可對應料號
|  | B3-閥件-尺寸 | B2-閥件-閥件接頭型式 | C2-管線-材質 | 台積料表 | 數量
|  | 1/4" | VCR-M | 316L EP有縫 | Gasket--1/4" | 2EA
|  | 3/8" | VCR-M | 316L EP有縫 | Gasket--3/8"&1/2" | 2EA
|  | 1/2" | VCR-M | 316L EP有縫 | Gasket--3/8"&1/2" | 2EA
|  | 5/8" | VCR-M | 316L EP有縫 | 無可對應料號
|  | 3/4" | VCR-M | 316L EP有縫 | Gasket--3/4" | 2EA
|  | 1" | VCR-M | 316L EP有縫 | Gasket--1" | 2EA
|  | 1/4" | VCR-F | 316L EP有縫 | Gasket--1/4" | 2EA
|  | 3/8" | VCR-F | 316L EP有縫 | Gasket--3/8"&1/2" | 2EA
|  | 1/2" | VCR-F | 316L EP有縫 | Gasket--3/8"&1/2" | 2EA
|  | 5/8" | VCR-F | 316L EP有縫 | 無可對應料號
|  | 3/4" | VCR-F | 316L EP有縫 | Gasket--3/4" | 2EA
|  | 1" | VCR-F | 316L EP有縫 | Gasket--1" | 2EA
|  | 1/4" | VCR-M | 316L EP無縫 | Gasket--1/4" | 2EA
|  | 3/8" | VCR-M | 316L EP無縫 | Gasket--3/8"&1/2" | 2EA
|  | 1/2" | VCR-M | 316L EP無縫 | Gasket--3/8"&1/2" | 2EA
|  | 5/8" | VCR-M | 316L EP無縫 | 無可對應料號
|  | 3/4" | VCR-M | 316L EP無縫 | Gasket--3/4" | 2EA
|  | 1" | VCR-M | 316L EP無縫 | Gasket--1" | 2EA
|  | 1/4" | VCR-F | 316L EP無縫 | Gasket--1/4" | 2EA
|  | 3/8" | VCR-F | 316L EP無縫 | Gasket--3/8"&1/2" | 2EA
|  | 1/2" | VCR-F | 316L EP無縫 | Gasket--3/8"&1/2" | 2EA
|  | 5/8" | VCR-F | 316L EP無縫 | 無可對應料號
|  | 3/4" | VCR-F | 316L EP無縫 | Gasket--3/4" | 2EA
|  | 1" | VCR-F | 316L EP無縫 | Gasket--1" | 2EA
|  | 1/4" | VCR-M | 316L BA有縫 | Gasket--1/4" | 2EA
|  | 3/8" | VCR-M | 316L BA有縫 | Gasket--3/8"&1/2" | 2EA
|  | 1/2" | VCR-M | 316L BA有縫 | Gasket--3/8"&1/2" | 2EA
|  | 5/8" | VCR-M | 316L BA有縫 | 無可對應料號
|  | 3/4" | VCR-M | 316L BA有縫 | Gasket--3/4" | 2EA
|  | 1" | VCR-M | 316L BA有縫 | Gasket--1" | 2EA
|  | 1/4" | VCR-F | 316L BA有縫 | Gasket--1/4" | 2EA
|  | 3/8" | VCR-F | 316L BA有縫 | Gasket--3/8"&1/2" | 2EA
|  | 1/2" | VCR-F | 316L BA有縫 | Gasket--3/8"&1/2" | 2EA
|  | 5/8" | VCR-F | 316L BA有縫 | 無可對應料號
|  | 3/4" | VCR-F | 316L BA有縫 | Gasket--3/4" | 2EA
|  | 1" | VCR-F | 316L BA有縫 | Gasket--1" | 2EA
|  | 1/4" | VCR-M | 316L BA無縫 | Gasket--1/4" | 2EA
|  | 3/8" | VCR-M | 316L BA無縫 | Gasket--3/8"&1/2" | 2EA
|  | 1/2" | VCR-M | 316L BA無縫 | Gasket--3/8"&1/2" | 2EA
|  | 5/8" | VCR-M | 316L BA無縫 | 無可對應料號
|  | 3/4" | VCR-M | 316L BA無縫 | Gasket--3/4" | 2EA
|  | 1" | VCR-M | 316L BA無縫 | Gasket--1" | 2EA
|  | 1/4" | VCR-F | 316L BA無縫 | Gasket--1/4" | 2EA
|  | 3/8" | VCR-F | 316L BA無縫 | Gasket--3/8"&1/2" | 2EA
|  | 1/2" | VCR-F | 316L BA無縫 | Gasket--3/8"&1/2" | 2EA
|  | 5/8" | VCR-F | 316L BA無縫 | 無可對應料號
|  | 3/4" | VCR-F | 316L BA無縫 | Gasket--3/4" | 2EA
|  | 1" | VCR-F | 316L BA無縫 | Gasket--1" | 2EA
|  | 1/4" | VCR-M | 304L BA有縫 | 無可對應料號
|  | 3/8" | VCR-M | 304L BA有縫 | 無可對應料號
|  | 1/2" | VCR-M | 304L BA有縫 | 無可對應料號
|  | 5/8" | VCR-M | 304L BA有縫 | 無可對應料號
|  | 3/4" | VCR-M | 304L BA有縫 | 無可對應料號
|  | 1" | VCR-M | 304L BA有縫 | 無可對應料號
|  | 1/4" | VCR-F | 304L BA有縫 | 無可對應料號
|  | 3/8" | VCR-F | 304L BA有縫 | 無可對應料號
|  | 1/2" | VCR-F | 304L BA有縫 | 無可對應料號
|  | 5/8" | VCR-F | 304L BA有縫 | 無可對應料號
|  | 3/4" | VCR-F | 304L BA有縫 | 無可對應料號
|  | 1" | VCR-F | 304L BA有縫 | 無可對應料號
|  | 1/4" | VCR-M | 304L BA無縫 | 無可對應料號
|  | 3/8" | VCR-M | 304L BA無縫 | 無可對應料號
|  | 1/2" | VCR-M | 304L BA無縫 | 無可對應料號
|  | 5/8" | VCR-M | 304L BA無縫 | 無可對應料號
|  | 3/4" | VCR-M | 304L BA無縫 | 無可對應料號
|  | 1" | VCR-M | 304L BA無縫 | 無可對應料號
|  | 1/4" | VCR-F | 304L BA無縫 | 無可對應料號
|  | 3/8" | VCR-F | 304L BA無縫 | 無可對應料號
|  | 1/2" | VCR-F | 304L BA無縫 | 無可對應料號
|  | 5/8" | VCR-F | 304L BA無縫 | 無可對應料號
|  | 3/4" | VCR-F | 304L BA無縫 | 無可對應料號
|  | 1" | VCR-F | 304L BA無縫 | 無可對應料號
|  | F2-設備-尺寸 | F3-設備-接頭型式 | C2-管線-材質 | 台積料表 | 數量
|  | 1/4" | VCR-M | 316L EP有縫 | Gasket--1/4" | 1EA
|  | 3/8" | VCR-M | 316L EP有縫 | Gasket--3/8"&1/2" | 1EA
|  | 1/2" | VCR-M | 316L EP有縫 | Gasket--3/8"&1/2" | 1EA
|  | 5/8" | VCR-M | 316L EP有縫 | 無可對應料號
|  | 3/4" | VCR-M | 316L EP有縫 | Gasket--3/4" | 1EA
|  | 1" | VCR-M | 316L EP有縫 | Gasket--1" | 1EA
|  | 1/4" | VCR-F | 316L EP有縫 | Gasket--1/4" | 1EA
|  | 3/8" | VCR-F | 316L EP有縫 | Gasket--3/8"&1/2" | 1EA
|  | 1/2" | VCR-F | 316L EP有縫 | Gasket--3/8"&1/2" | 1EA
|  | 5/8" | VCR-F | 316L EP有縫 | 無可對應料號
|  | 3/4" | VCR-F | 316L EP有縫 | Gasket--3/4" | 1EA
|  | 1" | VCR-F | 316L EP有縫 | Gasket--1" | 1EA
|  | 1/4" | VCR-M | 316L EP無縫 | Gasket--1/4" | 1EA
|  | 3/8" | VCR-M | 316L EP無縫 | Gasket--3/8"&1/2" | 1EA
|  | 1/2" | VCR-M | 316L EP無縫 | Gasket--3/8"&1/2" | 1EA
|  | 5/8" | VCR-M | 316L EP無縫 | 無可對應料號
|  | 3/4" | VCR-M | 316L EP無縫 | Gasket--3/4" | 1EA
|  | 1" | VCR-M | 316L EP無縫 | Gasket--1" | 1EA
|  | 1/4" | VCR-F | 316L EP無縫 | Gasket--1/4" | 1EA
|  | 3/8" | VCR-F | 316L EP無縫 | Gasket--3/8"&1/2" | 1EA
|  | 1/2" | VCR-F | 316L EP無縫 | Gasket--3/8"&1/2" | 1EA
|  | 5/8" | VCR-F | 316L EP無縫 | 無可對應料號
|  | 3/4" | VCR-F | 316L EP無縫 | Gasket--3/4" | 1EA
|  | 1" | VCR-F | 316L EP無縫 | Gasket--1" | 1EA
|  | 1/4" | VCR-M | 316L BA有縫 | Gasket--1/4" | 1EA
|  | 3/8" | VCR-M | 316L BA有縫 | Gasket--3/8"&1/2" | 1EA
|  | 1/2" | VCR-M | 316L BA有縫 | Gasket--3/8"&1/2" | 1EA
|  | 5/8" | VCR-M | 316L BA有縫 | 無可對應料號
|  | 3/4" | VCR-M | 316L BA有縫 | Gasket--3/4" | 1EA
|  | 1" | VCR-M | 316L BA有縫 | Gasket--1" | 1EA
|  | 1/4" | VCR-F | 316L BA有縫 | Gasket--1/4" | 1EA
|  | 3/8" | VCR-F | 316L BA有縫 | Gasket--3/8"&1/2" | 1EA
|  | 1/2" | VCR-F | 316L BA有縫 | Gasket--3/8"&1/2" | 1EA
|  | 5/8" | VCR-F | 316L BA有縫 | 無可對應料號
|  | 3/4" | VCR-F | 316L BA有縫 | Gasket--3/4" | 1EA
|  | 1" | VCR-F | 316L BA有縫 | Gasket--1" | 1EA
|  | 1/4" | VCR-M | 316L BA無縫 | Gasket--1/4" | 1EA
|  | 3/8" | VCR-M | 316L BA無縫 | Gasket--3/8"&1/2" | 1EA
|  | 1/2" | VCR-M | 316L BA無縫 | Gasket--3/8"&1/2" | 1EA
|  | 5/8" | VCR-M | 316L BA無縫 | 無可對應料號
|  | 3/4" | VCR-M | 316L BA無縫 | Gasket--3/4" | 1EA
|  | 1" | VCR-M | 316L BA無縫 | Gasket--1" | 1EA
|  | 1/4" | VCR-F | 316L BA無縫 | Gasket--1/4" | 1EA
|  | 3/8" | VCR-F | 316L BA無縫 | Gasket--3/8"&1/2" | 1EA
|  | 1/2" | VCR-F | 316L BA無縫 | Gasket--3/8"&1/2" | 1EA
|  | 5/8" | VCR-F | 316L BA無縫 | 無可對應料號
|  | 3/4" | VCR-F | 316L BA無縫 | Gasket--3/4" | 1EA
|  | 1" | VCR-F | 316L BA無縫 | Gasket--1" | 1EA
|  | 1/4" | VCR-M | 304L BA有縫 | 無可對應料號
|  | 3/8" | VCR-M | 304L BA有縫 | 無可對應料號
|  | 1/2" | VCR-M | 304L BA有縫 | 無可對應料號
|  | 5/8" | VCR-M | 304L BA有縫 | 無可對應料號
|  | 3/4" | VCR-M | 304L BA有縫 | 無可對應料號
|  | 1" | VCR-M | 304L BA有縫 | 無可對應料號
|  | 1/4" | VCR-F | 304L BA有縫 | 無可對應料號
|  | 3/8" | VCR-F | 304L BA有縫 | 無可對應料號
|  | 1/2" | VCR-F | 304L BA有縫 | 無可對應料號
|  | 5/8" | VCR-F | 304L BA有縫 | 無可對應料號
|  | 3/4" | VCR-F | 304L BA有縫 | 無可對應料號
|  | 1" | VCR-F | 304L BA有縫 | 無可對應料號
|  | 1/4" | VCR-M | 304L BA無縫 | 無可對應料號
|  | 3/8" | VCR-M | 304L BA無縫 | 無可對應料號
|  | 1/2" | VCR-M | 304L BA無縫 | 無可對應料號
|  | 5/8" | VCR-M | 304L BA無縫 | 無可對應料號
|  | 3/4" | VCR-M | 304L BA無縫 | 無可對應料號
|  | 1" | VCR-M | 304L BA無縫 | 無可對應料號
|  | 1/4" | VCR-F | 304L BA無縫 | 無可對應料號
|  | 3/8" | VCR-F | 304L BA無縫 | 無可對應料號
|  | 1/2" | VCR-F | 304L BA無縫 | 無可對應料號
|  | 5/8" | VCR-F | 304L BA無縫 | 無可對應料號
|  | 3/4" | VCR-F | 304L BA無縫 | 無可對應料號
|  | 1" | VCR-F | 304L BA無縫 | 無可對應料號
|  | A5-源頭-尺寸 | A7-設備-接頭型式 | C2-管線-材質 | 台積料表 | 數量
|  | 1/4" | VCR-M | 316L EP有縫 | Gasket--1/4" | 1EA
|  | 3/8" | VCR-M | 316L EP有縫 | Gasket--3/8"&1/2" | 1EA
|  | 1/2" | VCR-M | 316L EP有縫 | Gasket--3/8"&1/2" | 1EA
|  | 5/8" | VCR-M | 316L EP有縫 | 無可對應料號
|  | 3/4" | VCR-M | 316L EP有縫 | Gasket--3/4" | 1EA
|  | 1" | VCR-M | 316L EP有縫 | Gasket--1" | 1EA
|  | 1/4" | VCR-F | 316L EP有縫 | Gasket--1/4" | 1EA
|  | 3/8" | VCR-F | 316L EP有縫 | Gasket--3/8"&1/2" | 1EA
|  | 1/2" | VCR-F | 316L EP有縫 | Gasket--3/8"&1/2" | 1EA
|  | 5/8" | VCR-F | 316L EP有縫 | 無可對應料號
|  | 3/4" | VCR-F | 316L EP有縫 | Gasket--3/4" | 1EA
|  | 1" | VCR-F | 316L EP有縫 | Gasket--1" | 1EA
|  | 1/4" | VCR-M | 316L EP無縫 | Gasket--1/4" | 1EA
|  | 3/8" | VCR-M | 316L EP無縫 | Gasket--3/8"&1/2" | 1EA
|  | 1/2" | VCR-M | 316L EP無縫 | Gasket--3/8"&1/2" | 1EA
|  | 5/8" | VCR-M | 316L EP無縫 | 無可對應料號
|  | 3/4" | VCR-M | 316L EP無縫 | Gasket--3/4" | 1EA
|  | 1" | VCR-M | 316L EP無縫 | Gasket--1" | 1EA
|  | 1/4" | VCR-F | 316L EP無縫 | Gasket--1/4" | 1EA
|  | 3/8" | VCR-F | 316L EP無縫 | Gasket--3/8"&1/2" | 1EA
|  | 1/2" | VCR-F | 316L EP無縫 | Gasket--3/8"&1/2" | 1EA
|  | 5/8" | VCR-F | 316L EP無縫 | 無可對應料號
|  | 3/4" | VCR-F | 316L EP無縫 | Gasket--3/4" | 1EA
|  | 1" | VCR-F | 316L EP無縫 | Gasket--1" | 1EA
|  | 1/4" | VCR-M | 316L BA有縫 | Gasket--1/4" | 1EA
|  | 3/8" | VCR-M | 316L BA有縫 | Gasket--3/8"&1/2" | 1EA
|  | 1/2" | VCR-M | 316L BA有縫 | Gasket--3/8"&1/2" | 1EA
|  | 5/8" | VCR-M | 316L BA有縫 | 無可對應料號
|  | 3/4" | VCR-M | 316L BA有縫 | Gasket--3/4" | 1EA
|  | 1" | VCR-M | 316L BA有縫 | Gasket--1" | 1EA
|  | 1/4" | VCR-F | 316L BA有縫 | Gasket--1/4" | 1EA
|  | 3/8" | VCR-F | 316L BA有縫 | Gasket--3/8"&1/2" | 1EA
|  | 1/2" | VCR-F | 316L BA有縫 | Gasket--3/8"&1/2" | 1EA
|  | 5/8" | VCR-F | 316L BA有縫 | 無可對應料號
|  | 3/4" | VCR-F | 316L BA有縫 | Gasket--3/4" | 1EA
|  | 1" | VCR-F | 316L BA有縫 | Gasket--1" | 1EA
|  | 1/4" | VCR-M | 316L BA無縫 | Gasket--1/4" | 1EA
|  | 3/8" | VCR-M | 316L BA無縫 | Gasket--3/8"&1/2" | 1EA
|  | 1/2" | VCR-M | 316L BA無縫 | Gasket--3/8"&1/2" | 1EA
|  | 5/8" | VCR-M | 316L BA無縫 | 無可對應料號
|  | 3/4" | VCR-M | 316L BA無縫 | Gasket--3/4" | 1EA
|  | 1" | VCR-M | 316L BA無縫 | Gasket--1" | 1EA
|  | 1/4" | VCR-F | 316L BA無縫 | Gasket--1/4" | 1EA
|  | 3/8" | VCR-F | 316L BA無縫 | Gasket--3/8"&1/2" | 1EA
|  | 1/2" | VCR-F | 316L BA無縫 | Gasket--3/8"&1/2" | 1EA
|  | 5/8" | VCR-F | 316L BA無縫 | 無可對應料號
|  | 3/4" | VCR-F | 316L BA無縫 | Gasket--3/4" | 1EA
|  | 1" | VCR-F | 316L BA無縫 | Gasket--1" | 1EA
|  | 1/4" | VCR-M | 304L BA有縫 | 無可對應料號
|  | 3/8" | VCR-M | 304L BA有縫 | 無可對應料號
|  | 1/2" | VCR-M | 304L BA有縫 | 無可對應料號
|  | 5/8" | VCR-M | 304L BA有縫 | 無可對應料號
|  | 3/4" | VCR-M | 304L BA有縫 | 無可對應料號
|  | 1" | VCR-M | 304L BA有縫 | 無可對應料號
|  | 1/4" | VCR-F | 304L BA有縫 | 無可對應料號
|  | 3/8" | VCR-F | 304L BA有縫 | 無可對應料號
|  | 1/2" | VCR-F | 304L BA有縫 | 無可對應料號
|  | 5/8" | VCR-F | 304L BA有縫 | 無可對應料號
|  | 3/4" | VCR-F | 304L BA有縫 | 無可對應料號
|  | 1" | VCR-F | 304L BA有縫 | 無可對應料號
|  | 1/4" | VCR-M | 304L BA無縫 | 無可對應料號
|  | 3/8" | VCR-M | 304L BA無縫 | 無可對應料號
|  | 1/2" | VCR-M | 304L BA無縫 | 無可對應料號
|  | 5/8" | VCR-M | 304L BA無縫 | 無可對應料號
|  | 3/4" | VCR-M | 304L BA無縫 | 無可對應料號
|  | 1" | VCR-M | 304L BA無縫 | 無可對應料號
|  | 1/4" | VCR-F | 304L BA無縫 | 無可對應料號
|  | 3/8" | VCR-F | 304L BA無縫 | 無可對應料號
|  | 1/2" | VCR-F | 304L BA無縫 | 無可對應料號
|  | 5/8" | VCR-F | 304L BA無縫 | 無可對應料號
|  | 3/4" | VCR-F | 304L BA無縫 | 無可對應料號
|  | 1" | VCR-F | 304L BA無縫 | 無可對應料號

## 其他元件 (聚賢)
STOP SPACER 收尾環 | A2源頭-管線類別 | A6-源頭-雙套管尺寸 |  | 選單N(盤面分支數) | KUZE | KUZE | JSK | JSK | JSK(Hi) | JSK(Hi) | NEWBEST | NEWBEST | FUJIKIN | FUJIKIN | BENKAN | BENKAN | SMC | SMC | SMC(電子式 VCR背接) | SMC(電子式 VCR背接) | NKS(直立式訊號錶-30inhg~160PSI) | NKS(直立式訊號錶-30inhg~160PSI) | NKS(背接式0-200 PSI) | NKS(背接式訊號) | NKS(背接式訊號) | NKS(背接式-30inhg~160 PSI) | NKS(背接式-30inhg~160 PSI) | NKS(直立式0-100 PSI) | NKS(直立式0-100 PSI) | NKS(直立式0-600 PSI) | NKS(直立式0-600 PSI) | NKS(直立式-30inhg~160 PSI) | NKS(直立式-30inhg~160 PSI) | NKS(電子式 VCR背接) | NKS(電子式 VCR背接) | NKS(直立式訊號錶-30inhg~160PSI) | NKS(直立式訊號錶-30inhg~160PSI) | NKS(背接式-30inhg~160 PSI) | NKS(背接式-30inhg~160 PSI) | SWAGELOK | SWAGELOK | WIKA | WIKA | WIKA(電子式 VCR背接) | WIKA(電子式 VCR背接) | Tem-Tech(電子式-15~3000psi) | Tem-Tech(電子式-15~3000psi) | 華記 | 華記 | 數量 | 備註
| 雙套管 | 1/2"*1/4" |  | 無勾選 | 氣體材料STOP SPACER_收尾環_WELD_1/2"*1/4"_304L AP無縫_KUZE_無 | GSTS04066011100 | [43 empty] | 無勾選數量=2 EA
| 雙套管 | 1/2"*1/4" |  | 勾選 | 氣體材料STOP SPACER_收尾環_WELD_1/2"*1/4"_304L AP無縫_KUZE_無 | GSTS04066011100 | [43 empty] | 有勾選數量=2 +1 EA
| 雙套管 | 5/8"*3/8" |  | 無勾選 | 氣體材料STOP SPACER_收尾環_WELD_5/8"*3/8"_304L AP無縫_KUZE_無 | GSTS04084011100 | [43 empty] | 無勾選數量=2 EA
| 雙套管 | 5/8"*3/8" |  | 勾選 | 氣體材料STOP SPACER_收尾環_WELD_5/8"*3/8"_304L AP無縫_KUZE_無 | GSTS04084011100 | [43 empty] | 有勾選數量=2 +1 EA
| 雙套管 | 3/4"*1/2" |  | 無勾選 | 氣體材料STOP SPACER_收尾環_WELD_3/4"*1/2"_304L AP無縫_KUZE_無 | GSTS04101011100
| 雙套管 | 3/4"*1/2" |  | 勾選 | 氣體材料STOP SPACER_收尾環_WELD_3/4"*1/2"_304L AP無縫_KUZE_無 | GSTS04101011100
SPRING 彈簧 | A2源頭-管線類別 | A6-源頭-雙套管尺寸 |  | 選單C1-長度 | [45 empty] | 數量 | 備註
| 雙套管 | 1/2"*1/4" |  | XX M | 氣體材料Spring_彈簧_NA_1/2"*1/4"_NA_KUZE_無 | GSPR00066001100 | [43 empty] | 數量=XX*0.75 EA
| 雙套管 | 5/8"*3/8" |  | XX M | 氣體材料Spring_彈簧_NA_5/8"*3/8"_NA_KUZE_無 | GSPR00084001100 | [43 empty] | 數量=XX*0.75 EA
| 雙套管 | 3/4"*1/2" |  | XX M |  |  | 氣體材料Spring_彈簧_NA_3/4"*1/2"_NA_JSK_無 | GSPR00101001000
Over Tube 滑套 | A2源頭-管線類別 | A6-源頭-雙套管尺寸 |  | 選單C1-長度 | [45 empty] | 數量 | 備註
| 雙套管 | 1/2"*1/4" |  | XX M | 氣體材料OVER TUBE_滑套_WELD_1/2"*1/4"_304L AP無縫_KUZE_無 | GOVT04066011100 | 氣體材料OVER TUBE_滑套_WELD_1/2"*1/4"_304L AP無縫_JSK_無 | GOVT04066011000
| 雙套管 | 5/8"*3/8" |  | XX M | 氣體材料OVER TUBE_滑套_WELD_5/8"*3/8"_304L AP無縫_KUZE_無 | GOVT04084011100 | 氣體材料OVER TUBE_滑套_WELD_5/8"*3/8"_304L AP無縫_JSK_無 | GOVT04084011000 |  |  | 氣體材料OVER TUBE_滑套_WELD_5/8"*3/8"_304L AP無縫_NEWBEST_無 | GOVT04084011200
| 雙套管 | 3/4"*1/2" |  | XX M | 氣體材料OVER TUBE_滑套_WELD_3/4"*1/2"_304L AP無縫_KUZE_無 | GOVT04101011100 | [43 empty] | 數量=XX EA
GAUGE 壓力錶 |  | D2-盤面-尺寸 | D3-盤面-接頭 | C2-管線-材質 | [45 empty] | 數量
|  | 1/4" | VCR-M | 316L EP有縫 | [16 empty] | 氣體材料GAUGE_錶頭_VCR-M_1/4"_直立式訊號錶-30inhg~160PSI_NKS_無 | GGAU02007822100 | 氣體材料GAUGE_錶頭_VCR-F_1/4"_背接式0-200 PSI_NKS_無 | GGAU03007192100 | [25 empty] | 1EA
|  | 3/8" | VCR-M | 316L EP有縫 | [45 empty] | 1EA
|  | 1/2" | VCR-M | 316L EP有縫 | [45 empty] | 1EA
|  | 5/8" | VCR-M | 316L EP有縫 | [45 empty] | 1EA
|  | 3/4" | VCR-M | 316L EP有縫 | [45 empty] | 1EA
|  | 1/4" | VCR-F | 316L EP有縫 | [12 empty] | 氣體材料GAUGE_錶頭_VCR-F_1/4"_電子式 VCR背接錶頭(有訊號線),1/4"_SMC_無 | GGAU03007462800 |  |  | 氣體材料GAUGE_錶頭_VCR-F_1/4"_背接式0-30 PSI_NKS_無 | GGAU03007182100 |  | 氣體材料GAUGE_錶頭_VCR-F_1/4"_背接式訊號錶_NKS_無 | GGAU03007252100 | 氣體材料GAUGE_錶頭_VCR-F_1/4"_背接式-30inhg~160 PSI_NKS_無 | GGAU03007372100 | 氣體材料GAUGE_錶頭_VCR-F_1/4"_直立式0-100 PSI_NKS_無 | GGAU03007432100 | 氣體材料GAUGE_錶頭_VCR-F_1/4"_直立式0-600 PSI_NKS_無 | GGAU03007442100 | 氣體材料GAUGE_錶頭_VCR-F_1/4"_直立式-30inhg~160 PSI_NKS_無 | GGAU03007452100 | 氣體材料GAUGE_錶頭_VCR-F_1/4"_電子式 VCR背接錶頭(有訊號線),1/4"_NKS_ZT-60-Y02 | GGAU03007462104 | 氣體材料GAUGE_錶頭_VCR-F_1/4"_直立式訊號錶-30inhg~160PSI_NKS_無 | GGAU03007812100 | 氣體材料GAUGE_錶頭_VCR-F_1/2"_背接式-30inhg~160 PSI_NKS_無 | GGAU03009372100 | 氣體材料GAUGE_錶頭_VCR-F_1/4"_背接式0-5 psi_SWAGELOK_無 | GGAU03007422900 |  |  | 氣體材料GAUGE_錶頭_VCR-F_1/4"_電子式 VCR背接錶頭(有訊號線),1/4"_WIKA_無 | GGAU03007462200 | 氣體材料GAUGE_錶頭_VCR-F_1/4"_電子式-15~3000psi_Tem-Tech_HYWSFV-420TI | GGAU03007804022 |  |  | 1EA
|  | 3/8" | VCR-F | 316L EP有縫 | [45 empty] | 1EA
|  | 1/2" | VCR-F | 316L EP有縫 | [45 empty] | 1EA
|  | 5/8" | VCR-F | 316L EP有縫 | [45 empty] | 1EA
|  | 3/4" | VCR-F | 316L EP有縫 | [45 empty] | 1EA
|  | 1/4" | SWG | 316L EP有縫 | [12 empty] | 氣體材料GAUGE_錶頭_SWG_1/4"_電子式 SWG背接錶頭(有訊號線),1/4"_SMC_ISE20C-V-P-B2-WK | GGAU01007522803 |  |  | 氣體材料GAUGE_錶頭_TUBE_1/4"_背接式-30inhg~160 PSI_NKS_無 | GGAU05007372100 | [19 empty] | 氣體材料GAUGE_錶頭_TUBE_1/4"_背接式0-3000 PSI_WIKA_無 | GGAU05007202200 |  |  |  |  | 氣體材料GAUGE_錶頭_TUBE_1/4"_背接式0-150 psi_華記_無 | GGAU05007402600 | 1EA
|  | 3/8" | SWG | 316L EP有縫 | [45 empty] | 1EA
|  | 1/2" | SWG | 316L EP有縫 | [45 empty] | 1EA
|  | 5/8" | SWG | 316L EP有縫 | [45 empty] | 1EA
|  | 3/4" | SWG | 316L EP有縫 | [45 empty] | 1EA
|  | 1/4" | VCR-M | 316L EP無縫 | [16 empty] | 氣體材料GAUGE_錶頭_VCR-M_1/4"_直立式訊號錶-30inhg~160PSI_NKS_無 | GGAU02007822100 | 氣體材料GAUGE_錶頭_VCR-F_1/4"_背接式0-200 PSI_NKS_無 | GGAU03007192100 | [25 empty] | 1EA
|  | 3/8" | VCR-M | 316L EP無縫 | [45 empty] | 1EA
|  | 1/2" | VCR-M | 316L EP無縫 | [45 empty] | 1EA
|  | 5/8" | VCR-M | 316L EP無縫 | [45 empty] | 1EA
|  | 3/4" | VCR-M | 316L EP無縫 | [45 empty] | 1EA
|  | 1/4" | VCR-F | 316L EP無縫 | [12 empty] | 氣體材料GAUGE_錶頭_VCR-F_1/4"_電子式 VCR背接錶頭(有訊號線),1/4"_SMC_無 | GGAU03007462800 |  |  | 氣體材料GAUGE_錶頭_VCR-F_1/4"_背接式0-30 PSI_NKS_無 | GGAU03007182100 |  | 氣體材料GAUGE_錶頭_VCR-F_1/4"_背接式訊號錶_NKS_無 | GGAU03007252100 | 氣體材料GAUGE_錶頭_VCR-F_1/4"_背接式-30inhg~160 PSI_NKS_無 | GGAU03007372100 | 氣體材料GAUGE_錶頭_VCR-F_1/4"_直立式0-100 PSI_NKS_無 | GGAU03007432100 | 氣體材料GAUGE_錶頭_VCR-F_1/4"_直立式0-600 PSI_NKS_無 | GGAU03007442100 | 氣體材料GAUGE_錶頭_VCR-F_1/4"_直立式-30inhg~160 PSI_NKS_無 | GGAU03007452100 | 氣體材料GAUGE_錶頭_VCR-F_1/4"_電子式 VCR背接錶頭(有訊號線),1/4"_NKS_ZT-60-Y02 | GGAU03007462104 | 氣體材料GAUGE_錶頭_VCR-F_1/4"_直立式訊號錶-30inhg~160PSI_NKS_無 | GGAU03007812100 | 氣體材料GAUGE_錶頭_VCR-F_1/2"_背接式-30inhg~160 PSI_NKS_無 | GGAU03009372100 | 氣體材料GAUGE_錶頭_VCR-F_1/4"_背接式0-5 psi_SWAGELOK_無 | GGAU03007422900 |  |  | 氣體材料GAUGE_錶頭_VCR-F_1/4"_電子式 VCR背接錶頭(有訊號線),1/4"_WIKA_無 | GGAU03007462200 | 氣體材料GAUGE_錶頭_VCR-F_1/4"_電子式-15~3000psi_Tem-Tech_HYWSFV-420TI | GGAU03007804022 |  |  | 1EA
|  | 3/8" | VCR-F | 316L EP無縫 | [45 empty] | 1EA
|  | 1/2" | VCR-F | 316L EP無縫 | [45 empty] | 1EA
|  | 5/8" | VCR-F | 316L EP無縫 | [45 empty] | 1EA
|  | 3/4" | VCR-F | 316L EP無縫 | [45 empty] | 1EA
|  | 1/4" | SWG | 316L EP無縫 | [12 empty] | 氣體材料GAUGE_錶頭_SWG_1/4"_電子式 SWG背接錶頭(有訊號線),1/4"_SMC_ISE20C-V-P-B2-WK | GGAU01007522803 |  |  | 氣體材料GAUGE_錶頭_TUBE_1/4"_背接式-30inhg~160 PSI_NKS_無 | GGAU05007372100 | [19 empty] | 氣體材料GAUGE_錶頭_TUBE_1/4"_背接式0-3000 PSI_WIKA_無 | GGAU05007202200 |  |  |  |  | 氣體材料GAUGE_錶頭_TUBE_1/4"_背接式0-150 psi_華記_無 | GGAU05007402600 | 1EA
|  | 3/8" | SWG | 316L EP無縫 | [45 empty] | 1EA
|  | 1/2" | SWG | 316L EP無縫 | [45 empty] | 1EA
|  | 5/8" | SWG | 316L EP無縫 | [45 empty] | 1EA
|  | 3/4" | SWG | 316L EP無縫 | [45 empty] | 1EA
|  | 1/4" | VCR-M | 316L BA有縫 | [16 empty] | 氣體材料GAUGE_錶頭_VCR-M_1/4"_直立式訊號錶-30inhg~160PSI_NKS_無 | GGAU02007822100 | 氣體材料GAUGE_錶頭_VCR-F_1/4"_背接式0-200 PSI_NKS_無 | GGAU03007192100 | [25 empty] | 1EA
|  | 3/8" | VCR-M | 316L BA有縫 | [45 empty] | 1EA
|  | 1/2" | VCR-M | 316L BA有縫 | [45 empty] | 1EA
|  | 5/8" | VCR-M | 316L BA有縫 | [45 empty] | 1EA
|  | 3/4" | VCR-M | 316L BA有縫 | [45 empty] | 1EA
|  | 1/4" | VCR-F | 316L BA有縫 | [12 empty] | 氣體材料GAUGE_錶頭_VCR-F_1/4"_電子式 VCR背接錶頭(有訊號線),1/4"_SMC_無 | GGAU03007462800 |  |  | 氣體材料GAUGE_錶頭_VCR-F_1/4"_背接式0-30 PSI_NKS_無 | GGAU03007182100 |  | 氣體材料GAUGE_錶頭_VCR-F_1/4"_背接式訊號錶_NKS_無 | GGAU03007252100 | 氣體材料GAUGE_錶頭_VCR-F_1/4"_背接式-30inhg~160 PSI_NKS_無 | GGAU03007372100 | 氣體材料GAUGE_錶頭_VCR-F_1/4"_直立式0-100 PSI_NKS_無 | GGAU03007432100 | 氣體材料GAUGE_錶頭_VCR-F_1/4"_直立式0-600 PSI_NKS_無 | GGAU03007442100 | 氣體材料GAUGE_錶頭_VCR-F_1/4"_直立式-30inhg~160 PSI_NKS_無 | GGAU03007452100 | 氣體材料GAUGE_錶頭_VCR-F_1/4"_電子式 VCR背接錶頭(有訊號線),1/4"_NKS_ZT-60-Y02 | GGAU03007462104 | 氣體材料GAUGE_錶頭_VCR-F_1/4"_直立式訊號錶-30inhg~160PSI_NKS_無 | GGAU03007812100 | 氣體材料GAUGE_錶頭_VCR-F_1/2"_背接式-30inhg~160 PSI_NKS_無 | GGAU03009372100 | 氣體材料GAUGE_錶頭_VCR-F_1/4"_背接式0-5 psi_SWAGELOK_無 | GGAU03007422900 |  |  | 氣體材料GAUGE_錶頭_VCR-F_1/4"_電子式 VCR背接錶頭(有訊號線),1/4"_WIKA_無 | GGAU03007462200 | 氣體材料GAUGE_錶頭_VCR-F_1/4"_電子式-15~3000psi_Tem-Tech_HYWSFV-420TI | GGAU03007804022 |  |  | 1EA
|  | 3/8" | VCR-F | 316L BA有縫 | [45 empty] | 1EA
|  | 1/2" | VCR-F | 316L BA有縫 | [45 empty] | 1EA
|  | 5/8" | VCR-F | 316L BA有縫 | [45 empty] | 1EA
|  | 3/4" | VCR-F | 316L BA有縫 | [45 empty] | 1EA
|  | 1/4" | SWG | 316L BA有縫 | [12 empty] | 氣體材料GAUGE_錶頭_SWG_1/4"_電子式 SWG背接錶頭(有訊號線),1/4"_SMC_ISE20C-V-P-B2-WK | GGAU01007522803 |  |  | 氣體材料GAUGE_錶頭_TUBE_1/4"_背接式-30inhg~160 PSI_NKS_無 | GGAU05007372100 | [19 empty] | 氣體材料GAUGE_錶頭_TUBE_1/4"_背接式0-3000 PSI_WIKA_無 | GGAU05007202200 |  |  |  |  | 氣體材料GAUGE_錶頭_TUBE_1/4"_背接式0-150 psi_華記_無 | GGAU05007402600 | 1EA
|  | 3/8" | SWG | 316L BA有縫 | [45 empty] | 1EA
|  | 1/2" | SWG | 316L BA有縫 | [45 empty] | 1EA
|  | 5/8" | SWG | 316L BA有縫 | [45 empty] | 1EA
|  | 3/4" | SWG | 316L BA有縫 | [45 empty] | 1EA
|  | 1/4" | VCR-M | 316L BA無縫 | [16 empty] | 氣體材料GAUGE_錶頭_VCR-M_1/4"_直立式訊號錶-30inhg~160PSI_NKS_無 | GGAU02007822100 | 氣體材料GAUGE_錶頭_VCR-F_1/4"_背接式0-200 PSI_NKS_無 | GGAU03007192100 | [25 empty] | 1EA
|  | 3/8" | VCR-M | 316L BA無縫 | [45 empty] | 1EA
|  | 1/2" | VCR-M | 316L BA無縫 | [45 empty] | 1EA
|  | 5/8" | VCR-M | 316L BA無縫 | [45 empty] | 1EA
|  | 3/4" | VCR-M | 316L BA無縫 | [45 empty] | 1EA
|  | 1/4" | VCR-F | 316L BA無縫 | [12 empty] | 氣體材料GAUGE_錶頭_VCR-F_1/4"_電子式 VCR背接錶頭(有訊號線),1/4"_SMC_無 | GGAU03007462800 |  |  | 氣體材料GAUGE_錶頭_VCR-F_1/4"_背接式0-30 PSI_NKS_無 | GGAU03007182100 |  | 氣體材料GAUGE_錶頭_VCR-F_1/4"_背接式訊號錶_NKS_無 | GGAU03007252100 | 氣體材料GAUGE_錶頭_VCR-F_1/4"_背接式-30inhg~160 PSI_NKS_無 | GGAU03007372100 | 氣體材料GAUGE_錶頭_VCR-F_1/4"_直立式0-100 PSI_NKS_無 | GGAU03007432100 | 氣體材料GAUGE_錶頭_VCR-F_1/4"_直立式0-600 PSI_NKS_無 | GGAU03007442100 | 氣體材料GAUGE_錶頭_VCR-F_1/4"_直立式-30inhg~160 PSI_NKS_無 | GGAU03007452100 | 氣體材料GAUGE_錶頭_VCR-F_1/4"_電子式 VCR背接錶頭(有訊號線),1/4"_NKS_ZT-60-Y02 | GGAU03007462104 | 氣體材料GAUGE_錶頭_VCR-F_1/4"_直立式訊號錶-30inhg~160PSI_NKS_無 | GGAU03007812100 | 氣體材料GAUGE_錶頭_VCR-F_1/2"_背接式-30inhg~160 PSI_NKS_無 | GGAU03009372100 | 氣體材料GAUGE_錶頭_VCR-F_1/4"_背接式0-5 psi_SWAGELOK_無 | GGAU03007422900 |  |  | 氣體材料GAUGE_錶頭_VCR-F_1/4"_電子式 VCR背接錶頭(有訊號線),1/4"_WIKA_無 | GGAU03007462200 | 氣體材料GAUGE_錶頭_VCR-F_1/4"_電子式-15~3000psi_Tem-Tech_HYWSFV-420TI | GGAU03007804022 |  |  | 1EA
|  | 3/8" | VCR-F | 316L BA無縫 | [45 empty] | 1EA
|  | 1/2" | VCR-F | 316L BA無縫 | [45 empty] | 1EA
|  | 5/8" | VCR-F | 316L BA無縫 | [45 empty] | 1EA
|  | 3/4" | VCR-F | 316L BA無縫 | [45 empty] | 1EA
|  | 1/4" | SWG | 316L BA無縫 | [12 empty] | 氣體材料GAUGE_錶頭_SWG_1/4"_電子式 SWG背接錶頭(有訊號線),1/4"_SMC_ISE20C-V-P-B2-WK | GGAU01007522803 |  |  | 氣體材料GAUGE_錶頭_TUBE_1/4"_背接式-30inhg~160 PSI_NKS_無 | GGAU05007372100 | [19 empty] | 氣體材料GAUGE_錶頭_TUBE_1/4"_背接式0-3000 PSI_WIKA_無 | GGAU05007202200 |  |  |  |  | 氣體材料GAUGE_錶頭_TUBE_1/4"_背接式0-150 psi_華記_無 | GGAU05007402600 | 1EA
|  | 3/8" | SWG | 316L BA無縫 | [45 empty] | 1EA
|  | 1/2" | SWG | 316L BA無縫 | [45 empty] | 1EA
|  | 5/8" | SWG | 316L BA無縫 | [45 empty] | 1EA
|  | 3/4" | SWG | 316L BA無縫 | [45 empty] | 1EA
|  | 1/4" | VCR-M | 304L BA有縫 | [16 empty] | 氣體材料GAUGE_錶頭_VCR-M_1/4"_直立式訊號錶-30inhg~160PSI_NKS_無 | GGAU02007822100 | 氣體材料GAUGE_錶頭_VCR-F_1/4"_背接式0-200 PSI_NKS_無 | GGAU03007192100 | [25 empty] | 1EA
|  | 3/8" | VCR-M | 304L BA有縫 | [45 empty] | 1EA
|  | 1/2" | VCR-M | 304L BA有縫 | [45 empty] | 1EA
|  | 5/8" | VCR-M | 304L BA有縫 | [45 empty] | 1EA
|  | 3/4" | VCR-M | 304L BA有縫 | [45 empty] | 1EA
|  | 1/4" | VCR-F | 304L BA有縫 | [12 empty] | 氣體材料GAUGE_錶頭_VCR-F_1/4"_電子式 VCR背接錶頭(有訊號線),1/4"_SMC_無 | GGAU03007462800 |  |  | 氣體材料GAUGE_錶頭_VCR-F_1/4"_背接式0-30 PSI_NKS_無 | GGAU03007182100 |  | 氣體材料GAUGE_錶頭_VCR-F_1/4"_背接式訊號錶_NKS_無 | GGAU03007252100 | 氣體材料GAUGE_錶頭_VCR-F_1/4"_背接式-30inhg~160 PSI_NKS_無 | GGAU03007372100 | 氣體材料GAUGE_錶頭_VCR-F_1/4"_直立式0-100 PSI_NKS_無 | GGAU03007432100 | 氣體材料GAUGE_錶頭_VCR-F_1/4"_直立式0-600 PSI_NKS_無 | GGAU03007442100 | 氣體材料GAUGE_錶頭_VCR-F_1/4"_直立式-30inhg~160 PSI_NKS_無 | GGAU03007452100 | 氣體材料GAUGE_錶頭_VCR-F_1/4"_電子式 VCR背接錶頭(有訊號線),1/4"_NKS_ZT-60-Y02 | GGAU03007462104 | 氣體材料GAUGE_錶頭_VCR-F_1/4"_直立式訊號錶-30inhg~160PSI_NKS_無 | GGAU03007812100 | 氣體材料GAUGE_錶頭_VCR-F_1/2"_背接式-30inhg~160 PSI_NKS_無 | GGAU03009372100 | 氣體材料GAUGE_錶頭_VCR-F_1/4"_背接式0-5 psi_SWAGELOK_無 | GGAU03007422900 |  |  | 氣體材料GAUGE_錶頭_VCR-F_1/4"_電子式 VCR背接錶頭(有訊號線),1/4"_WIKA_無 | GGAU03007462200 | 氣體材料GAUGE_錶頭_VCR-F_1/4"_電子式-15~3000psi_Tem-Tech_HYWSFV-420TI | GGAU03007804022 |  |  | 1EA
|  | 3/8" | VCR-F | 304L BA有縫 | [45 empty] | 1EA
|  | 1/2" | VCR-F | 304L BA有縫 | [45 empty] | 1EA
|  | 5/8" | VCR-F | 304L BA有縫 | [45 empty] | 1EA
|  | 3/4" | VCR-F | 304L BA有縫 | [45 empty] | 1EA
|  | 1/4" | SWG | 304L BA有縫 | [12 empty] | 氣體材料GAUGE_錶頭_SWG_1/4"_電子式 SWG背接錶頭(有訊號線),1/4"_SMC_ISE20C-V-P-B2-WK | GGAU01007522803 |  |  | 氣體材料GAUGE_錶頭_TUBE_1/4"_背接式-30inhg~160 PSI_NKS_無 | GGAU05007372100 | [19 empty] | 氣體材料GAUGE_錶頭_TUBE_1/4"_背接式0-3000 PSI_WIKA_無 | GGAU05007202200 |  |  |  |  | 氣體材料GAUGE_錶頭_TUBE_1/4"_背接式0-150 psi_華記_無 | GGAU05007402600 | 1EA
|  | 3/8" | SWG | 304L BA有縫 | [45 empty] | 1EA
|  | 1/2" | SWG | 304L BA有縫 | [45 empty] | 1EA
|  | 5/8" | SWG | 304L BA有縫 | [45 empty] | 1EA
|  | 3/4" | SWG | 304L BA有縫 | [45 empty] | 1EA
|  | 1/4" | VCR-M | 304L BA無縫 | [16 empty] | 氣體材料GAUGE_錶頭_VCR-M_1/4"_直立式訊號錶-30inhg~160PSI_NKS_無 | GGAU02007822100 | 氣體材料GAUGE_錶頭_VCR-F_1/4"_背接式0-200 PSI_NKS_無 | GGAU03007192100 | [25 empty] | 1EA
|  | 3/8" | VCR-M | 304L BA無縫 | [45 empty] | 1EA
|  | 1/2" | VCR-M | 304L BA無縫 | [45 empty] | 1EA
|  | 5/8" | VCR-M | 304L BA無縫 | [45 empty] | 1EA
|  | 3/4" | VCR-M | 304L BA無縫 | [45 empty] | 1EA
|  | 1/4" | VCR-F | 304L BA無縫 | [12 empty] | 氣體材料GAUGE_錶頭_VCR-F_1/4"_電子式 VCR背接錶頭(有訊號線),1/4"_SMC_無 | GGAU03007462800 |  |  | 氣體材料GAUGE_錶頭_VCR-F_1/4"_背接式0-30 PSI_NKS_無 | GGAU03007182100 |  | 氣體材料GAUGE_錶頭_VCR-F_1/4"_背接式訊號錶_NKS_無 | GGAU03007252100 | 氣體材料GAUGE_錶頭_VCR-F_1/4"_背接式-30inhg~160 PSI_NKS_無 | GGAU03007372100 | 氣體材料GAUGE_錶頭_VCR-F_1/4"_直立式0-100 PSI_NKS_無 | GGAU03007432100 | 氣體材料GAUGE_錶頭_VCR-F_1/4"_直立式0-600 PSI_NKS_無 | GGAU03007442100 | 氣體材料GAUGE_錶頭_VCR-F_1/4"_直立式-30inhg~160 PSI_NKS_無 | GGAU03007452100 | 氣體材料GAUGE_錶頭_VCR-F_1/4"_電子式 VCR背接錶頭(有訊號線),1/4"_NKS_ZT-60-Y02 | GGAU03007462104 | 氣體材料GAUGE_錶頭_VCR-F_1/4"_直立式訊號錶-30inhg~160PSI_NKS_無 | GGAU03007812100 | 氣體材料GAUGE_錶頭_VCR-F_1/2"_背接式-30inhg~160 PSI_NKS_無 | GGAU03009372100 | 氣體材料GAUGE_錶頭_VCR-F_1/4"_背接式0-5 psi_SWAGELOK_無 | GGAU03007422900 |  |  | 氣體材料GAUGE_錶頭_VCR-F_1/4"_電子式 VCR背接錶頭(有訊號線),1/4"_WIKA_無 | GGAU03007462200 | 氣體材料GAUGE_錶頭_VCR-F_1/4"_電子式-15~3000psi_Tem-Tech_HYWSFV-420TI | GGAU03007804022 |  |  | 1EA
|  | 3/8" | VCR-F | 304L BA無縫 | [45 empty] | 1EA
|  | 1/2" | VCR-F | 304L BA無縫 | [45 empty] | 1EA
|  | 5/8" | VCR-F | 304L BA無縫 | [45 empty] | 1EA
|  | 3/4" | VCR-F | 304L BA無縫 | [45 empty] | 1EA
|  | 1/4" | SWG | 304L BA無縫 | [12 empty] | 氣體材料GAUGE_錶頭_SWG_1/4"_電子式 SWG背接錶頭(有訊號線),1/4"_SMC_ISE20C-V-P-B2-WK | GGAU01007522803 |  |  | 氣體材料GAUGE_錶頭_TUBE_1/4"_背接式-30inhg~160 PSI_NKS_無 | GGAU05007372100 | [19 empty] | 氣體材料GAUGE_錶頭_TUBE_1/4"_背接式0-3000 PSI_WIKA_無 | GGAU05007202200 |  |  |  |  | 氣體材料GAUGE_錶頭_TUBE_1/4"_背接式0-150 psi_華記_無 | GGAU05007402600 | 1EA
|  | 3/8" | SWG | 304L BA無縫 | [45 empty] | 1EA
|  | 1/2" | SWG | 304L BA無縫 | [45 empty] | 1EA
|  | 5/8" | SWG | 304L BA無縫 | [45 empty] | 1EA
|  | 3/4" | SWG | 304L BA無縫 | [45 empty] | 1EA
GLAND |  | D2-盤面-尺寸 | D3-盤面-接頭 | C2-管線-材質 | [45 empty] | 數量
|  | 1/4" | VCR-M | 316L EP有縫 | [45 empty] | 2EA
|  | 3/8" | VCR-M | 316L EP有縫 | [45 empty] | 2EA
|  | 1/2" | VCR-M | 316L EP有縫 | [45 empty] | 2EA
|  | 5/8" | VCR-M | 316L EP有縫
|  | 3/4" | VCR-M | 316L EP有縫 | [45 empty] | 2EA
|  | 1" | VCR-M | 316L EP有縫 | [45 empty] | 2EA
|  | 1/4" | VCR-F | 316L EP有縫 | [45 empty] | 2EA
|  | 3/8" | VCR-F | 316L EP有縫 | [45 empty] | 2EA
|  | 1/2" | VCR-F | 316L EP有縫 | [45 empty] | 2EA
|  | 5/8" | VCR-F | 316L EP有縫
|  | 3/4" | VCR-F | 316L EP有縫 | [45 empty] | 2EA
|  | 1" | VCR-F | 316L EP有縫 | [45 empty] | 2EA
|  | 1/4" | VCR-M | 316L EP無縫 |  |  | 氣體材料Gland-L_VCR接頭-L_WELD_1/4"_316L EP無縫_JSK_無 | GGLL04007031000 |  |  |  |  | 氣體材料Gland-L_VCR接頭-L_WELD_1/4"_316L EP無縫_FUJIKIN_無 | GGLL04007030400 | [35 empty] | 2EA
|  | 3/8" | VCR-M | 316L EP無縫 |  |  | 氣體材料Gland-L_VCR接頭-L_WELD_3/8"_316L EP無縫_JSK_無 | GGLL04008031000 | 氣體材料Gland-Hi_VCR接頭-Hi_WELD_3/8"_316L EP無縫_JSK_無 | GGLH04008031000 |  |  | 氣體材料Gland-L_VCR接頭-L_WELD_3/8"_316L EP無縫_FUJIKIN_無 | GGLL04008030400 | 氣體材料Gland-L_VCR接頭-L_WELD_3/8"_316L EP無縫_BENKAN_無 | GGLL04008031800 | [33 empty] | 2EA
|  | 1/2" | VCR-M | 316L EP無縫 |  |  | 氣體材料Gland-L_VCR接頭-L_WELD_1/2"_316L EP無縫_JSK_無 | GGLL04009031000 |  |  |  |  | 氣體材料Gland-L_VCR接頭-L_WELD_1/2"_316L EP無縫_FUJIKIN_無 | GGLL04009030400 | 氣體材料Gland-L_VCR接頭-L_WELD_1/2"_316L EP無縫_BENKAN_無 | GGLL04009031800 | [33 empty] | 2EA
|  | 5/8" | VCR-M | 316L EP無縫
|  | 3/4" | VCR-M | 316L EP無縫 |  |  | 氣體材料Gland-L_VCR接頭-L_WELD_3/4"_316L EP無縫_JSK_無 | GGLL04011031000 | [41 empty] | 2EA
|  | 1" | VCR-M | 316L EP無縫 |  |  | 氣體材料Gland-L_VCR接頭-L_WELD_1"_316L EP無縫_JSK_無 | GGLL04012031000 | [41 empty] | 2EA
|  | 1/4" | VCR-F | 316L EP無縫 |  |  | 氣體材料Gland-S_VCR接頭-S_WELD_1/4"_316L EP無縫_JSK_無 | GGLS04007031000 |  |  |  |  | 氣體材料Gland-S_VCR接頭-S_WELD_1/4"_316L EP無縫_FUJIKIN_無 | GGLS04007030400 | [35 empty] | 2EA
|  | 3/8" | VCR-F | 316L EP無縫 |  |  | 氣體材料Gland-S_VCR接頭-S_WELD_3/8"_316L EP無縫_JSK_無 | GGLS04008031000 |  |  |  |  | 氣體材料Gland-S_VCR接頭-S_WELD_3/8"_316L EP無縫_FUJIKIN_無 | GGLS04008030400 | 氣體材料Gland-S_VCR接頭-S_WELD_3/8"_316L EP無縫_BENKAN_無 | GGLS04008031800 | [33 empty] | 2EA
|  | 1/2" | VCR-F | 316L EP無縫 |  |  | 氣體材料Gland-S_VCR接頭-S_WELD_1/2"_316L EP無縫_JSK_無 | GGLS04009031000 |  |  |  |  | 氣體材料Gland-S_VCR接頭-S_WELD_1/2"_316L EP無縫_FUJIKIN_無 | GGLS04009030400 | 氣體材料Gland-S_VCR接頭-S_WELD_1/2"_316L EP無縫_BENKAN_無 | GGLS04009031800 | [33 empty] | 2EA
|  | 5/8" | VCR-F | 316L EP無縫
|  | 3/4" | VCR-F | 316L EP無縫 |  |  | 氣體材料Gland-S_VCR接頭-S_WELD_3/4"_316L EP無縫_JSK_無 | GGLS04011031000 |  |  |  |  | 氣體材料Gland-S_VCR接頭-S_WELD_3/4"_316L EP無縫_FUJIKIN_無 | GGLS04011030400 | [35 empty] | 2EA
|  | 1" | VCR-F | 316L EP無縫 | [45 empty] | 2EA
|  | 1/4" | VCR-M | 316L BA有縫 | [45 empty] | 2EA
|  | 3/8" | VCR-M | 316L BA有縫 | [45 empty] | 2EA
|  | 1/2" | VCR-M | 316L BA有縫 | [45 empty] | 2EA
|  | 5/8" | VCR-M | 316L BA有縫
|  | 3/4" | VCR-M | 316L BA有縫 | [45 empty] | 2EA
|  | 1" | VCR-M | 316L BA有縫 | [45 empty] | 2EA
|  | 1/4" | VCR-F | 316L BA有縫 | [45 empty] | 2EA
|  | 3/8" | VCR-F | 316L BA有縫 | [45 empty] | 2EA
|  | 1/2" | VCR-F | 316L BA有縫 | [45 empty] | 2EA
|  | 5/8" | VCR-F | 316L BA有縫
|  | 3/4" | VCR-F | 316L BA有縫 | [45 empty] | 2EA
|  | 1" | VCR-F | 316L BA有縫 | [45 empty] | 2EA
|  | 1/4" | VCR-M | 316L BA無縫 |  |  | 氣體材料Gland-L_VCR接頭-L_WELD_1/4"_316L BA無縫_JSK_無 | GGLL04007021000 | [41 empty] | 2EA
|  | 3/8" | VCR-M | 316L BA無縫 |  |  | 氣體材料Gland-L_VCR接頭-L_WELD_3/8"_316L BA無縫_JSK_無 | GGLL04008021000 | [41 empty] | 2EA
|  | 1/2" | VCR-M | 316L BA無縫 | [45 empty] | 2EA
|  | 5/8" | VCR-M | 316L BA無縫
|  | 3/4" | VCR-M | 316L BA無縫 |  |  | 氣體材料Gland-L_VCR接頭-L_WELD_3/4"_316L BA無縫_JSK_無 | GGLL04011021000 | [41 empty] | 2EA
|  | 1" | VCR-M | 316L BA無縫 | [45 empty] | 2EA
|  | 1/4" | VCR-F | 316L BA無縫 |  |  | 氣體材料Gland-S_VCR接頭-S_WELD_1/4"_316L BA無縫_JSK_無 | GGLS04007021000 | [41 empty] | 2EA
|  | 3/8" | VCR-F | 316L BA無縫 |  |  | 氣體材料Gland-S_VCR接頭-S_WELD_3/8"_316L BA無縫_JSK_無 | GGLS04008021000 | [41 empty] | 2EA
|  | 1/2" | VCR-F | 316L BA無縫 |  |  | 氣體材料Gland-S_VCR接頭-S_WELD_1/2"_316L BA無縫_JSK_無 | GGLS04009021000 | [41 empty] | 2EA
|  | 5/8" | VCR-F | 316L BA無縫
|  | 3/4" | VCR-F | 316L BA無縫 |  |  | 氣體材料Gland-S_VCR接頭-S_WELD_3/4"_316L BA無縫_JSK_無 | GGLS04011021000 | [41 empty] | 2EA
|  | 1" | VCR-F | 316L BA無縫 | [45 empty] | 2EA
|  | 1/4" | VCR-M | 304L BA有縫
|  | 3/8" | VCR-M | 304L BA有縫
|  | 1/2" | VCR-M | 304L BA有縫
|  | 5/8" | VCR-M | 304L BA有縫
|  | 3/4" | VCR-M | 304L BA有縫
|  | 1" | VCR-M | 304L BA有縫
|  | 1/4" | VCR-F | 304L BA有縫
|  | 3/8" | VCR-F | 304L BA有縫
|  | 1/2" | VCR-F | 304L BA有縫
|  | 5/8" | VCR-F | 304L BA有縫
|  | 3/4" | VCR-F | 304L BA有縫
|  | 1" | VCR-F | 304L BA有縫
|  | 1/4" | VCR-M | 304L BA無縫
|  | 3/8" | VCR-M | 304L BA無縫
|  | 1/2" | VCR-M | 304L BA無縫
|  | 5/8" | VCR-M | 304L BA無縫
|  | 3/4" | VCR-M | 304L BA無縫
|  | 1" | VCR-M | 304L BA無縫
|  | 1/4" | VCR-F | 304L BA無縫
|  | 3/8" | VCR-F | 304L BA無縫
|  | 1/2" | VCR-F | 304L BA無縫
|  | 5/8" | VCR-F | 304L BA無縫
|  | 3/4" | VCR-F | 304L BA無縫
|  | 1" | VCR-F | 304L BA無縫
|  | B3-閥件-尺寸 | B2-閥件-閥件接頭型式 | C2-管線-材質 | [45 empty] | 數量
|  | 1/4" | VCR-M | 316L EP有縫 | [45 empty] | 2EA
|  | 3/8" | VCR-M | 316L EP有縫 | [45 empty] | 2EA
|  | 1/2" | VCR-M | 316L EP有縫 | [45 empty] | 2EA
|  | 5/8" | VCR-M | 316L EP有縫
|  | 3/4" | VCR-M | 316L EP有縫 | [45 empty] | 2EA
|  | 1" | VCR-M | 316L EP有縫 | [45 empty] | 2EA
|  | 1/4" | VCR-F | 316L EP有縫 | [45 empty] | 2EA
|  | 3/8" | VCR-F | 316L EP有縫 | [45 empty] | 2EA
|  | 1/2" | VCR-F | 316L EP有縫 | [45 empty] | 2EA
|  | 5/8" | VCR-F | 316L EP有縫
|  | 3/4" | VCR-F | 316L EP有縫 | [45 empty] | 2EA
|  | 1" | VCR-F | 316L EP有縫 | [45 empty] | 2EA
|  | 1/4" | VCR-M | 316L EP無縫 |  |  | 氣體材料Gland-L_VCR接頭-L_WELD_1/4"_316L EP無縫_JSK_無 | GGLL04007031000 |  |  |  |  | 氣體材料Gland-L_VCR接頭-L_WELD_1/4"_316L EP無縫_FUJIKIN_無 | GGLL04007030400 | [35 empty] | 2EA
|  | 3/8" | VCR-M | 316L EP無縫 |  |  | 氣體材料Gland-L_VCR接頭-L_WELD_3/8"_316L EP無縫_JSK_無 | GGLL04008031000 | 氣體材料Gland-Hi_VCR接頭-Hi_WELD_3/8"_316L EP無縫_JSK_無 | GGLH04008031000 |  |  | 氣體材料Gland-L_VCR接頭-L_WELD_3/8"_316L EP無縫_FUJIKIN_無 | GGLL04008030400 | 氣體材料Gland-L_VCR接頭-L_WELD_3/8"_316L EP無縫_BENKAN_無 | GGLL04008031800 | [33 empty] | 2EA
|  | 1/2" | VCR-M | 316L EP無縫 |  |  | 氣體材料Gland-L_VCR接頭-L_WELD_1/2"_316L EP無縫_JSK_無 | GGLL04009031000 |  |  |  |  | 氣體材料Gland-L_VCR接頭-L_WELD_1/2"_316L EP無縫_FUJIKIN_無 | GGLL04009030400 | 氣體材料Gland-L_VCR接頭-L_WELD_1/2"_316L EP無縫_BENKAN_無 | GGLL04009031800 | [33 empty] | 2EA
|  | 5/8" | VCR-M | 316L EP無縫
|  | 3/4" | VCR-M | 316L EP無縫 |  |  | 氣體材料Gland-L_VCR接頭-L_WELD_3/4"_316L EP無縫_JSK_無 | GGLL04011031000 | [41 empty] | 2EA
|  | 1" | VCR-M | 316L EP無縫 |  |  | 氣體材料Gland-L_VCR接頭-L_WELD_1"_316L EP無縫_JSK_無 | GGLL04012031000 | [41 empty] | 2EA
|  | 1/4" | VCR-F | 316L EP無縫 |  |  | 氣體材料Gland-S_VCR接頭-S_WELD_1/4"_316L EP無縫_JSK_無 | GGLS04007031000 |  |  |  |  | 氣體材料Gland-S_VCR接頭-S_WELD_1/4"_316L EP無縫_FUJIKIN_無 | GGLS04007030400 | [35 empty] | 2EA
|  | 3/8" | VCR-F | 316L EP無縫 |  |  | 氣體材料Gland-S_VCR接頭-S_WELD_3/8"_316L EP無縫_JSK_無 | GGLS04008031000 |  |  |  |  | 氣體材料Gland-S_VCR接頭-S_WELD_3/8"_316L EP無縫_FUJIKIN_無 | GGLS04008030400 | 氣體材料Gland-S_VCR接頭-S_WELD_3/8"_316L EP無縫_BENKAN_無 | GGLS04008031800 | [33 empty] | 2EA
|  | 1/2" | VCR-F | 316L EP無縫 |  |  | 氣體材料Gland-S_VCR接頭-S_WELD_1/2"_316L EP無縫_JSK_無 | GGLS04009031000 |  |  |  |  | 氣體材料Gland-S_VCR接頭-S_WELD_1/2"_316L EP無縫_FUJIKIN_無 | GGLS04009030400 | 氣體材料Gland-S_VCR接頭-S_WELD_1/2"_316L EP無縫_BENKAN_無 | GGLS04009031800 | [33 empty] | 2EA
|  | 5/8" | VCR-F | 316L EP無縫
|  | 3/4" | VCR-F | 316L EP無縫 |  |  | 氣體材料Gland-S_VCR接頭-S_WELD_3/4"_316L EP無縫_JSK_無 | GGLS04011031000 |  |  |  |  | 氣體材料Gland-S_VCR接頭-S_WELD_3/4"_316L EP無縫_FUJIKIN_無 | GGLS04011030400 | [35 empty] | 2EA
|  | 1" | VCR-F | 316L EP無縫 | [45 empty] | 2EA
|  | 1/4" | VCR-M | 316L BA有縫 | [45 empty] | 2EA
|  | 3/8" | VCR-M | 316L BA有縫 | [45 empty] | 2EA
|  | 1/2" | VCR-M | 316L BA有縫 | [45 empty] | 2EA
|  | 5/8" | VCR-M | 316L BA有縫
|  | 3/4" | VCR-M | 316L BA有縫 | [45 empty] | 2EA
|  | 1" | VCR-M | 316L BA有縫 | [45 empty] | 2EA
|  | 1/4" | VCR-F | 316L BA有縫 | [45 empty] | 2EA
|  | 3/8" | VCR-F | 316L BA有縫 | [45 empty] | 2EA
|  | 1/2" | VCR-F | 316L BA有縫 | [45 empty] | 2EA
|  | 5/8" | VCR-F | 316L BA有縫
|  | 3/4" | VCR-F | 316L BA有縫 | [45 empty] | 2EA
|  | 1" | VCR-F | 316L BA有縫 | [45 empty] | 2EA
|  | 1/4" | VCR-M | 316L BA無縫 |  |  | 氣體材料Gland-L_VCR接頭-L_WELD_1/4"_316L BA無縫_JSK_無 | GGLL04007021000 | [41 empty] | 2EA
|  | 3/8" | VCR-M | 316L BA無縫 |  |  | 氣體材料Gland-L_VCR接頭-L_WELD_3/8"_316L BA無縫_JSK_無 | GGLL04008021000 | [41 empty] | 2EA
|  | 1/2" | VCR-M | 316L BA無縫 | [45 empty] | 2EA
|  | 5/8" | VCR-M | 316L BA無縫
|  | 3/4" | VCR-M | 316L BA無縫 |  |  | 氣體材料Gland-L_VCR接頭-L_WELD_3/4"_316L BA無縫_JSK_無 | GGLL04011021000 | [41 empty] | 2EA
|  | 1" | VCR-M | 316L BA無縫 | [45 empty] | 2EA
|  | 1/4" | VCR-F | 316L BA無縫 |  |  | 氣體材料Gland-S_VCR接頭-S_WELD_1/4"_316L BA無縫_JSK_無 | GGLS04007021000 | [41 empty] | 2EA
|  | 3/8" | VCR-F | 316L BA無縫 |  |  | 氣體材料Gland-S_VCR接頭-S_WELD_3/8"_316L BA無縫_JSK_無 | GGLS04008021000 | [41 empty] | 2EA
|  | 1/2" | VCR-F | 316L BA無縫 |  |  | 氣體材料Gland-S_VCR接頭-S_WELD_1/2"_316L BA無縫_JSK_無 | GGLS04009021000 | [41 empty] | 2EA
|  | 5/8" | VCR-F | 316L BA無縫
|  | 3/4" | VCR-F | 316L BA無縫 |  |  | 氣體材料Gland-S_VCR接頭-S_WELD_3/4"_316L BA無縫_JSK_無 | GGLS04011021000 | [41 empty] | 2EA
|  | 1" | VCR-F | 316L BA無縫 | [45 empty] | 2EA
|  | 1/4" | VCR-M | 304L BA有縫
|  | 3/8" | VCR-M | 304L BA有縫
|  | 1/2" | VCR-M | 304L BA有縫
|  | 5/8" | VCR-M | 304L BA有縫
|  | 3/4" | VCR-M | 304L BA有縫
|  | 1" | VCR-M | 304L BA有縫
|  | 1/4" | VCR-F | 304L BA有縫
|  | 3/8" | VCR-F | 304L BA有縫
|  | 1/2" | VCR-F | 304L BA有縫
|  | 5/8" | VCR-F | 304L BA有縫
|  | 3/4" | VCR-F | 304L BA有縫
|  | 1" | VCR-F | 304L BA有縫
|  | 1/4" | VCR-M | 304L BA無縫
|  | 3/8" | VCR-M | 304L BA無縫
|  | 1/2" | VCR-M | 304L BA無縫
|  | 5/8" | VCR-M | 304L BA無縫
|  | 3/4" | VCR-M | 304L BA無縫
|  | 1" | VCR-M | 304L BA無縫
|  | 1/4" | VCR-F | 304L BA無縫
|  | 3/8" | VCR-F | 304L BA無縫
|  | 1/2" | VCR-F | 304L BA無縫
|  | 5/8" | VCR-F | 304L BA無縫
|  | 3/4" | VCR-F | 304L BA無縫
|  | 1" | VCR-F | 304L BA無縫
|  | F2-設備-尺寸 | F3-設備-接頭型式 | C2-管線-材質 | [45 empty] | 數量
|  | 1/4" | VCR-M | 316L EP有縫 | [45 empty] | 1EA
|  | 3/8" | VCR-M | 316L EP有縫 | [45 empty] | 1EA
|  | 1/2" | VCR-M | 316L EP有縫 | [45 empty] | 1EA
|  | 5/8" | VCR-M | 316L EP有縫
|  | 3/4" | VCR-M | 316L EP有縫 | [45 empty] | 1EA
|  | 1" | VCR-M | 316L EP有縫 | [45 empty] | 1EA
|  | 1/4" | VCR-F | 316L EP有縫 | [45 empty] | 1EA
|  | 3/8" | VCR-F | 316L EP有縫 | [45 empty] | 1EA
|  | 1/2" | VCR-F | 316L EP有縫 | [45 empty] | 1EA
|  | 5/8" | VCR-F | 316L EP有縫
|  | 3/4" | VCR-F | 316L EP有縫 | [45 empty] | 1EA
|  | 1" | VCR-F | 316L EP有縫 | [45 empty] | 1EA
|  | 1/4" | VCR-M | 316L EP無縫 |  |  | 氣體材料Gland-L_VCR接頭-L_WELD_1/4"_316L EP無縫_JSK_無 | GGLL04007031000 |  |  |  |  | 氣體材料Gland-L_VCR接頭-L_WELD_1/4"_316L EP無縫_FUJIKIN_無 | GGLL04007030400 | [35 empty] | 1EA
|  | 3/8" | VCR-M | 316L EP無縫 |  |  | 氣體材料Gland-L_VCR接頭-L_WELD_3/8"_316L EP無縫_JSK_無 | GGLL04008031000 | 氣體材料Gland-Hi_VCR接頭-Hi_WELD_3/8"_316L EP無縫_JSK_無 | GGLH04008031000 |  |  | 氣體材料Gland-L_VCR接頭-L_WELD_3/8"_316L EP無縫_FUJIKIN_無 | GGLL04008030400 | 氣體材料Gland-L_VCR接頭-L_WELD_3/8"_316L EP無縫_BENKAN_無 | GGLL04008031800 | [33 empty] | 1EA
|  | 1/2" | VCR-M | 316L EP無縫 |  |  | 氣體材料Gland-L_VCR接頭-L_WELD_1/2"_316L EP無縫_JSK_無 | GGLL04009031000 |  |  |  |  | 氣體材料Gland-L_VCR接頭-L_WELD_1/2"_316L EP無縫_FUJIKIN_無 | GGLL04009030400 | 氣體材料Gland-L_VCR接頭-L_WELD_1/2"_316L EP無縫_BENKAN_無 | GGLL04009031800 | [33 empty] | 1EA
|  | 5/8" | VCR-M | 316L EP無縫
|  | 3/4" | VCR-M | 316L EP無縫 |  |  | 氣體材料Gland-L_VCR接頭-L_WELD_3/4"_316L EP無縫_JSK_無 | GGLL04011031000 | [41 empty] | 1EA
|  | 1" | VCR-M | 316L EP無縫 |  |  | 氣體材料Gland-L_VCR接頭-L_WELD_1"_316L EP無縫_JSK_無 | GGLL04012031000 | [41 empty] | 1EA
|  | 1/4" | VCR-F | 316L EP無縫 |  |  | 氣體材料Gland-S_VCR接頭-S_WELD_1/4"_316L EP無縫_JSK_無 | GGLS04007031000 |  |  |  |  | 氣體材料Gland-S_VCR接頭-S_WELD_1/4"_316L EP無縫_FUJIKIN_無 | GGLS04007030400 | [35 empty] | 1EA
|  | 3/8" | VCR-F | 316L EP無縫 |  |  | 氣體材料Gland-S_VCR接頭-S_WELD_3/8"_316L EP無縫_JSK_無 | GGLS04008031000 |  |  |  |  | 氣體材料Gland-S_VCR接頭-S_WELD_3/8"_316L EP無縫_FUJIKIN_無 | GGLS04008030400 | 氣體材料Gland-S_VCR接頭-S_WELD_3/8"_316L EP無縫_BENKAN_無 | GGLS04008031800 | [33 empty] | 1EA
|  | 1/2" | VCR-F | 316L EP無縫 |  |  | 氣體材料Gland-S_VCR接頭-S_WELD_1/2"_316L EP無縫_JSK_無 | GGLS04009031000 |  |  |  |  | 氣體材料Gland-S_VCR接頭-S_WELD_1/2"_316L EP無縫_FUJIKIN_無 | GGLS04009030400 | 氣體材料Gland-S_VCR接頭-S_WELD_1/2"_316L EP無縫_BENKAN_無 | GGLS04009031800 | [33 empty] | 1EA
|  | 5/8" | VCR-F | 316L EP無縫
|  | 3/4" | VCR-F | 316L EP無縫 |  |  | 氣體材料Gland-S_VCR接頭-S_WELD_3/4"_316L EP無縫_JSK_無 | GGLS04011031000 |  |  |  |  | 氣體材料Gland-S_VCR接頭-S_WELD_3/4"_316L EP無縫_FUJIKIN_無 | GGLS04011030400 | [35 empty] | 1EA
|  | 1" | VCR-F | 316L EP無縫 | [45 empty] | 1EA
|  | 1/4" | VCR-M | 316L BA有縫 | [45 empty] | 1EA
|  | 3/8" | VCR-M | 316L BA有縫 | [45 empty] | 1EA
|  | 1/2" | VCR-M | 316L BA有縫 | [45 empty] | 1EA
|  | 5/8" | VCR-M | 316L BA有縫
|  | 3/4" | VCR-M | 316L BA有縫 | [45 empty] | 1EA
|  | 1" | VCR-M | 316L BA有縫 | [45 empty] | 1EA
|  | 1/4" | VCR-F | 316L BA有縫 | [45 empty] | 1EA
|  | 3/8" | VCR-F | 316L BA有縫 | [45 empty] | 1EA
|  | 1/2" | VCR-F | 316L BA有縫 | [45 empty] | 1EA
|  | 5/8" | VCR-F | 316L BA有縫
|  | 3/4" | VCR-F | 316L BA有縫 | [45 empty] | 1EA
|  | 1" | VCR-F | 316L BA有縫 | [45 empty] | 1EA
|  | 1/4" | VCR-M | 316L BA無縫 |  |  | 氣體材料Gland-L_VCR接頭-L_WELD_1/4"_316L BA無縫_JSK_無 | GGLL04007021000 | [41 empty] | 1EA
|  | 3/8" | VCR-M | 316L BA無縫 |  |  | 氣體材料Gland-L_VCR接頭-L_WELD_3/8"_316L BA無縫_JSK_無 | GGLL04008021000 | [41 empty] | 1EA
|  | 1/2" | VCR-M | 316L BA無縫 | [45 empty] | 1EA
|  | 5/8" | VCR-M | 316L BA無縫
|  | 3/4" | VCR-M | 316L BA無縫 |  |  | 氣體材料Gland-L_VCR接頭-L_WELD_3/4"_316L BA無縫_JSK_無 | GGLL04011021000 | [41 empty] | 1EA
|  | 1" | VCR-M | 316L BA無縫 | [45 empty] | 1EA
|  | 1/4" | VCR-F | 316L BA無縫 |  |  | 氣體材料Gland-S_VCR接頭-S_WELD_1/4"_316L BA無縫_JSK_無 | GGLS04007021000 | [41 empty] | 1EA
|  | 3/8" | VCR-F | 316L BA無縫 |  |  | 氣體材料Gland-S_VCR接頭-S_WELD_3/8"_316L BA無縫_JSK_無 | GGLS04008021000 | [41 empty] | 1EA
|  | 1/2" | VCR-F | 316L BA無縫 |  |  | 氣體材料Gland-S_VCR接頭-S_WELD_1/2"_316L BA無縫_JSK_無 | GGLS04009021000 | [41 empty] | 1EA
|  | 5/8" | VCR-F | 316L BA無縫
|  | 3/4" | VCR-F | 316L BA無縫 |  |  | 氣體材料Gland-S_VCR接頭-S_WELD_3/4"_316L BA無縫_JSK_無 | GGLS04011021000 | [41 empty] | 1EA
|  | 1" | VCR-F | 316L BA無縫 | [45 empty] | 1EA
|  | 1/4" | VCR-M | 304L BA有縫
|  | 3/8" | VCR-M | 304L BA有縫
|  | 1/2" | VCR-M | 304L BA有縫
|  | 5/8" | VCR-M | 304L BA有縫
|  | 3/4" | VCR-M | 304L BA有縫
|  | 1" | VCR-M | 304L BA有縫
|  | 1/4" | VCR-F | 304L BA有縫
|  | 3/8" | VCR-F | 304L BA有縫
|  | 1/2" | VCR-F | 304L BA有縫
|  | 5/8" | VCR-F | 304L BA有縫
|  | 3/4" | VCR-F | 304L BA有縫
|  | 1" | VCR-F | 304L BA有縫
|  | 1/4" | VCR-M | 304L BA無縫
|  | 3/8" | VCR-M | 304L BA無縫
|  | 1/2" | VCR-M | 304L BA無縫
|  | 5/8" | VCR-M | 304L BA無縫
|  | 3/4" | VCR-M | 304L BA無縫
|  | 1" | VCR-M | 304L BA無縫
|  | 1/4" | VCR-F | 304L BA無縫
|  | 3/8" | VCR-F | 304L BA無縫
|  | 1/2" | VCR-F | 304L BA無縫
|  | 5/8" | VCR-F | 304L BA無縫
|  | 3/4" | VCR-F | 304L BA無縫
|  | 1" | VCR-F | 304L BA無縫
|  | A5-源頭-尺寸 | A7-設備-接頭型式 | C2-管線-材質 | [45 empty] | 數量
|  | 1/4" | VCR-M | 316L EP有縫 | [45 empty] | 1EA
|  | 3/8" | VCR-M | 316L EP有縫 | [45 empty] | 1EA
|  | 1/2" | VCR-M | 316L EP有縫 | [45 empty] | 1EA
|  | 5/8" | VCR-M | 316L EP有縫
|  | 3/4" | VCR-M | 316L EP有縫 | [45 empty] | 1EA
|  | 1" | VCR-M | 316L EP有縫 | [45 empty] | 1EA
|  | 1/4" | VCR-F | 316L EP有縫 | [45 empty] | 1EA
|  | 3/8" | VCR-F | 316L EP有縫 | [45 empty] | 1EA
|  | 1/2" | VCR-F | 316L EP有縫 | [45 empty] | 1EA
|  | 5/8" | VCR-F | 316L EP有縫
|  | 3/4" | VCR-F | 316L EP有縫 | [45 empty] | 1EA
|  | 1" | VCR-F | 316L EP有縫 | [45 empty] | 1EA
|  | 1/4" | VCR-M | 316L EP無縫 |  |  | 氣體材料Gland-L_VCR接頭-L_WELD_1/4"_316L EP無縫_JSK_無 | GGLL04007031000 |  |  |  |  | 氣體材料Gland-L_VCR接頭-L_WELD_1/4"_316L EP無縫_FUJIKIN_無 | GGLL04007030400 | [35 empty] | 1EA
|  | 3/8" | VCR-M | 316L EP無縫 |  |  | 氣體材料Gland-L_VCR接頭-L_WELD_3/8"_316L EP無縫_JSK_無 | GGLL04008031000 | 氣體材料Gland-Hi_VCR接頭-Hi_WELD_3/8"_316L EP無縫_JSK_無 | GGLH04008031000 |  |  | 氣體材料Gland-L_VCR接頭-L_WELD_3/8"_316L EP無縫_FUJIKIN_無 | GGLL04008030400 | 氣體材料Gland-L_VCR接頭-L_WELD_3/8"_316L EP無縫_BENKAN_無 | GGLL04008031800 | [33 empty] | 1EA
|  | 1/2" | VCR-M | 316L EP無縫 |  |  | 氣體材料Gland-L_VCR接頭-L_WELD_1/2"_316L EP無縫_JSK_無 | GGLL04009031000 |  |  |  |  | 氣體材料Gland-L_VCR接頭-L_WELD_1/2"_316L EP無縫_FUJIKIN_無 | GGLL04009030400 | 氣體材料Gland-L_VCR接頭-L_WELD_1/2"_316L EP無縫_BENKAN_無 | GGLL04009031800 | [33 empty] | 1EA
|  | 5/8" | VCR-M | 316L EP無縫
|  | 3/4" | VCR-M | 316L EP無縫 |  |  | 氣體材料Gland-L_VCR接頭-L_WELD_3/4"_316L EP無縫_JSK_無 | GGLL04011031000 | [41 empty] | 1EA
|  | 1" | VCR-M | 316L EP無縫 |  |  | 氣體材料Gland-L_VCR接頭-L_WELD_1"_316L EP無縫_JSK_無 | GGLL04012031000 | [41 empty] | 1EA
|  | 1/4" | VCR-F | 316L EP無縫 |  |  | 氣體材料Gland-S_VCR接頭-S_WELD_1/4"_316L EP無縫_JSK_無 | GGLS04007031000 |  |  |  |  | 氣體材料Gland-S_VCR接頭-S_WELD_1/4"_316L EP無縫_FUJIKIN_無 | GGLS04007030400 | [35 empty] | 1EA
|  | 3/8" | VCR-F | 316L EP無縫 |  |  | 氣體材料Gland-S_VCR接頭-S_WELD_3/8"_316L EP無縫_JSK_無 | GGLS04008031000 |  |  |  |  | 氣體材料Gland-S_VCR接頭-S_WELD_3/8"_316L EP無縫_FUJIKIN_無 | GGLS04008030400 | 氣體材料Gland-S_VCR接頭-S_WELD_3/8"_316L EP無縫_BENKAN_無 | GGLS04008031800 | [33 empty] | 1EA
|  | 1/2" | VCR-F | 316L EP無縫 |  |  | 氣體材料Gland-S_VCR接頭-S_WELD_1/2"_316L EP無縫_JSK_無 | GGLS04009031000 |  |  |  |  | 氣體材料Gland-S_VCR接頭-S_WELD_1/2"_316L EP無縫_FUJIKIN_無 | GGLS04009030400 | 氣體材料Gland-S_VCR接頭-S_WELD_1/2"_316L EP無縫_BENKAN_無 | GGLS04009031800 | [33 empty] | 1EA
|  | 5/8" | VCR-F | 316L EP無縫
|  | 3/4" | VCR-F | 316L EP無縫 |  |  | 氣體材料Gland-S_VCR接頭-S_WELD_3/4"_316L EP無縫_JSK_無 | GGLS04011031000 |  |  |  |  | 氣體材料Gland-S_VCR接頭-S_WELD_3/4"_316L EP無縫_FUJIKIN_無 | GGLS04011030400 | [35 empty] | 1EA
|  | 1" | VCR-F | 316L EP無縫 | [45 empty] | 1EA
|  | 1/4" | VCR-M | 316L BA有縫 | [45 empty] | 1EA
|  | 3/8" | VCR-M | 316L BA有縫 | [45 empty] | 1EA
|  | 1/2" | VCR-M | 316L BA有縫 | [45 empty] | 1EA
|  | 5/8" | VCR-M | 316L BA有縫
|  | 3/4" | VCR-M | 316L BA有縫 | [45 empty] | 1EA
|  | 1" | VCR-M | 316L BA有縫 | [45 empty] | 1EA
|  | 1/4" | VCR-F | 316L BA有縫 | [45 empty] | 1EA
|  | 3/8" | VCR-F | 316L BA有縫 | [45 empty] | 1EA
|  | 1/2" | VCR-F | 316L BA有縫 | [45 empty] | 1EA
|  | 5/8" | VCR-F | 316L BA有縫
|  | 3/4" | VCR-F | 316L BA有縫 | [45 empty] | 1EA
|  | 1" | VCR-F | 316L BA有縫 | [45 empty] | 1EA
|  | 1/4" | VCR-M | 316L BA無縫 |  |  | 氣體材料Gland-L_VCR接頭-L_WELD_1/4"_316L BA無縫_JSK_無 | GGLL04007021000 | [41 empty] | 1EA
|  | 3/8" | VCR-M | 316L BA無縫 |  |  | 氣體材料Gland-L_VCR接頭-L_WELD_3/8"_316L BA無縫_JSK_無 | GGLL04008021000 | [41 empty] | 1EA
|  | 1/2" | VCR-M | 316L BA無縫 | [45 empty] | 1EA
|  | 5/8" | VCR-M | 316L BA無縫
|  | 3/4" | VCR-M | 316L BA無縫 |  |  | 氣體材料Gland-L_VCR接頭-L_WELD_3/4"_316L BA無縫_JSK_無 | GGLL04011021000 | [41 empty] | 1EA
|  | 1" | VCR-M | 316L BA無縫 | [45 empty] | 1EA
|  | 1/4" | VCR-F | 316L BA無縫 |  |  | 氣體材料Gland-S_VCR接頭-S_WELD_1/4"_316L BA無縫_JSK_無 | GGLS04007021000 | [41 empty] | 1EA
|  | 3/8" | VCR-F | 316L BA無縫 |  |  | 氣體材料Gland-S_VCR接頭-S_WELD_3/8"_316L BA無縫_JSK_無 | GGLS04008021000 | [41 empty] | 1EA
|  | 1/2" | VCR-F | 316L BA無縫 |  |  | 氣體材料Gland-S_VCR接頭-S_WELD_1/2"_316L BA無縫_JSK_無 | GGLS04009021000 | [41 empty] | 1EA
|  | 5/8" | VCR-F | 316L BA無縫
|  | 3/4" | VCR-F | 316L BA無縫 |  |  | 氣體材料Gland-S_VCR接頭-S_WELD_3/4"_316L BA無縫_JSK_無 | GGLS04011021000 | [41 empty] | 1EA
|  | 1" | VCR-F | 316L BA無縫 | [45 empty] | 1EA
|  | 1/4" | VCR-M | 304L BA有縫
|  | 3/8" | VCR-M | 304L BA有縫
|  | 1/2" | VCR-M | 304L BA有縫
|  | 5/8" | VCR-M | 304L BA有縫
|  | 3/4" | VCR-M | 304L BA有縫
|  | 1" | VCR-M | 304L BA有縫
|  | 1/4" | VCR-F | 304L BA有縫
|  | 3/8" | VCR-F | 304L BA有縫
|  | 1/2" | VCR-F | 304L BA有縫
|  | 5/8" | VCR-F | 304L BA有縫
|  | 3/4" | VCR-F | 304L BA有縫
|  | 1" | VCR-F | 304L BA有縫
|  | 1/4" | VCR-M | 304L BA無縫
|  | 3/8" | VCR-M | 304L BA無縫
|  | 1/2" | VCR-M | 304L BA無縫
|  | 5/8" | VCR-M | 304L BA無縫
|  | 3/4" | VCR-M | 304L BA無縫
|  | 1" | VCR-M | 304L BA無縫
|  | 1/4" | VCR-F | 304L BA無縫
|  | 3/8" | VCR-F | 304L BA無縫
|  | 1/2" | VCR-F | 304L BA無縫
|  | 5/8" | VCR-F | 304L BA無縫
|  | 3/4" | VCR-F | 304L BA無縫
|  | 1" | VCR-F | 304L BA無縫
NUT |  | D2-盤面-尺寸 | D3-盤面-接頭 | C2-管線-材質 | [45 empty] | 數量
|  | 1/4" | VCR-M | 316L EP有縫 |  |  | 氣體材料NUT-M_VCR-M_1/4"_SUS _JSK_無 | GNUM02007301000 | 氣體材料NUT-Hi_VCR-M_1/4"_SUS _JSK_無 | GNUH02007301000 |  |  | 氣體材料NUT-M_VCR-M_1/4"_SUS _FUJIKIN_無 | GNUM02007300400 | [35 empty] | 2EA
|  | 3/8" | VCR-M | 316L EP有縫 | [45 empty] | 2EA
|  | 1/2" | VCR-M | 316L EP有縫 |  |  | 氣體材料NUT-M_VCR-M_1/2"_SUS _JSK_無 | GNUM02009301000 |  |  |  |  | 氣體材料NUT-M_VCR-M_1/2"_SUS _FUJIKIN_無 | GNUM02009300400 | [35 empty] | 2EA
|  | 5/8" | VCR-M | 316L EP有縫
|  | 3/4" | VCR-M | 316L EP有縫 |  |  | 氣體材料NUT-M_VCR-M_3/4"_SUS _JSK_無 | GNUM02011301000 |  |  |  |  | 氣體材料NUT-M_VCR-M_3/4"_SUS _FUJIKIN_無 | GNUM02011300400 | [35 empty] | 2EA
|  | 1" | VCR-M | 316L EP有縫 |  |  | 氣體材料NUT-M_VCR-M_1"_SUS _JSK_無 | GNUM02012301000 | [41 empty] | 2EA
|  | 1/4" | VCR-F | 316L EP有縫 |  |  | 氣體材料NUT-F_VCR-F_1/4"_SUS _JSK_無 | GNUF03007301000 | 氣體材料NUT-Hi_VCR-F_1/4"_SUS _JSK_無 | GNUH03007301000 |  |  | 氣體材料NUT-F_VCR-F_1/4"_SUS _FUJIKIN_無 | GNUF03007300400 | [35 empty] | 2EA
|  | 3/8" | VCR-F | 316L EP有縫 | [45 empty] | 2EA
|  | 1/2" | VCR-F | 316L EP有縫 |  |  | 氣體材料NUT-F_VCR-F_1/2"_SUS _JSK_無 | GNUF03009301000 |  |  |  |  | 氣體材料NUT-F_VCR-F_1/2"_SUS _FUJIKIN_無 | GNUF03009300400 | [35 empty] | 2EA
|  | 5/8" | VCR-F | 316L EP有縫
|  | 3/4" | VCR-F | 316L EP有縫 |  |  | 氣體材料NUT-F_VCR-F_3/4"_SUS _JSK_無 | GNUF03011301000 |  |  |  |  | 氣體材料NUT-F_VCR-F_3/4"_SUS _FUJIKIN_無 | GNUF03011300400 | [35 empty] | 2EA
|  | 1" | VCR-F | 316L EP有縫 | [45 empty] | 2EA
|  | 1/4" | VCR-M | 316L EP無縫 |  |  | 氣體材料NUT-M_VCR-M_1/4"_SUS _JSK_無 | GNUM02007301000 | 氣體材料NUT-Hi_VCR-M_1/4"_SUS _JSK_無 | GNUH02007301000 |  |  | 氣體材料NUT-M_VCR-M_1/4"_SUS _FUJIKIN_無 | GNUM02007300400 | [35 empty] | 2EA
|  | 3/8" | VCR-M | 316L EP無縫 | [45 empty] | 2EA
|  | 1/2" | VCR-M | 316L EP無縫 |  |  | 氣體材料NUT-M_VCR-M_1/2"_SUS _JSK_無 | GNUM02009301000 |  |  |  |  | 氣體材料NUT-M_VCR-M_1/2"_SUS _FUJIKIN_無 | GNUM02009300400 | [35 empty] | 2EA
|  | 5/8" | VCR-M | 316L EP無縫
|  | 3/4" | VCR-M | 316L EP無縫 |  |  | 氣體材料NUT-M_VCR-M_3/4"_SUS _JSK_無 | GNUM02011301000 |  |  |  |  | 氣體材料NUT-M_VCR-M_3/4"_SUS _FUJIKIN_無 | GNUM02011300400 | [35 empty] | 2EA
|  | 1" | VCR-M | 316L EP無縫 |  |  | 氣體材料NUT-M_VCR-M_1"_SUS _JSK_無 | GNUM02012301000 | [41 empty] | 2EA
|  | 1/4" | VCR-F | 316L EP無縫 |  |  | 氣體材料NUT-F_VCR-F_1/4"_SUS _JSK_無 | GNUF03007301000 | 氣體材料NUT-Hi_VCR-F_1/4"_SUS _JSK_無 | GNUH03007301000 |  |  | 氣體材料NUT-F_VCR-F_1/4"_SUS _FUJIKIN_無 | GNUF03007300400 | [35 empty] | 2EA
|  | 3/8" | VCR-F | 316L EP無縫 | [45 empty] | 2EA
|  | 1/2" | VCR-F | 316L EP無縫 |  |  | 氣體材料NUT-F_VCR-F_1/2"_SUS _JSK_無 | GNUF03009301000 |  |  |  |  | 氣體材料NUT-F_VCR-F_1/2"_SUS _FUJIKIN_無 | GNUF03009300400 | [35 empty] | 2EA
|  | 5/8" | VCR-F | 316L EP無縫
|  | 3/4" | VCR-F | 316L EP無縫 |  |  | 氣體材料NUT-F_VCR-F_3/4"_SUS _JSK_無 | GNUF03011301000 |  |  |  |  | 氣體材料NUT-F_VCR-F_3/4"_SUS _FUJIKIN_無 | GNUF03011300400 | [35 empty] | 2EA
|  | 1" | VCR-F | 316L EP無縫 | [45 empty] | 2EA
|  | 1/4" | VCR-M | 316L BA有縫 |  |  | 氣體材料NUT-M_VCR-M_1/4"_SUS _JSK_無 | GNUM02007301000 | 氣體材料NUT-Hi_VCR-M_1/4"_SUS _JSK_無 | GNUH02007301000 |  |  | 氣體材料NUT-M_VCR-M_1/4"_SUS _FUJIKIN_無 | GNUM02007300400 | [35 empty] | 2EA
|  | 3/8" | VCR-M | 316L BA有縫 | [45 empty] | 2EA
|  | 1/2" | VCR-M | 316L BA有縫 |  |  | 氣體材料NUT-M_VCR-M_1/2"_SUS _JSK_無 | GNUM02009301000 |  |  |  |  | 氣體材料NUT-M_VCR-M_1/2"_SUS _FUJIKIN_無 | GNUM02009300400 | [35 empty] | 2EA
|  | 5/8" | VCR-M | 316L BA有縫
|  | 3/4" | VCR-M | 316L BA有縫 |  |  | 氣體材料NUT-M_VCR-M_3/4"_SUS _JSK_無 | GNUM02011301000 |  |  |  |  | 氣體材料NUT-M_VCR-M_3/4"_SUS _FUJIKIN_無 | GNUM02011300400 | [35 empty] | 2EA
|  | 1" | VCR-M | 316L BA有縫 |  |  | 氣體材料NUT-M_VCR-M_1"_SUS _JSK_無 | GNUM02012301000 | [41 empty] | 2EA
|  | 1/4" | VCR-F | 316L BA有縫 |  |  | 氣體材料NUT-F_VCR-F_1/4"_SUS _JSK_無 | GNUF03007301000 | 氣體材料NUT-Hi_VCR-F_1/4"_SUS _JSK_無 | GNUH03007301000 |  |  | 氣體材料NUT-F_VCR-F_1/4"_SUS _FUJIKIN_無 | GNUF03007300400 | [35 empty] | 2EA
|  | 3/8" | VCR-F | 316L BA有縫 | [45 empty] | 2EA
|  | 1/2" | VCR-F | 316L BA有縫 |  |  | 氣體材料NUT-F_VCR-F_1/2"_SUS _JSK_無 | GNUF03009301000 |  |  |  |  | 氣體材料NUT-F_VCR-F_1/2"_SUS _FUJIKIN_無 | GNUF03009300400 | [35 empty] | 2EA
|  | 5/8" | VCR-F | 316L BA有縫
|  | 3/4" | VCR-F | 316L BA有縫 |  |  | 氣體材料NUT-F_VCR-F_3/4"_SUS _JSK_無 | GNUF03011301000 |  |  |  |  | 氣體材料NUT-F_VCR-F_3/4"_SUS _FUJIKIN_無 | GNUF03011300400 | [35 empty] | 2EA
|  | 1" | VCR-F | 316L BA有縫 | [45 empty] | 2EA
|  | 1/4" | VCR-M | 316L BA無縫 |  |  | 氣體材料NUT-M_VCR-M_1/4"_SUS _JSK_無 | GNUM02007301000 | 氣體材料NUT-Hi_VCR-M_1/4"_SUS _JSK_無 | GNUH02007301000 |  |  | 氣體材料NUT-M_VCR-M_1/4"_SUS _FUJIKIN_無 | GNUM02007300400 | [35 empty] | 2EA
|  | 3/8" | VCR-M | 316L BA無縫 | [45 empty] | 2EA
|  | 1/2" | VCR-M | 316L BA無縫 |  |  | 氣體材料NUT-M_VCR-M_1/2"_SUS _JSK_無 | GNUM02009301000 |  |  |  |  | 氣體材料NUT-M_VCR-M_1/2"_SUS _FUJIKIN_無 | GNUM02009300400 | [35 empty] | 2EA
|  | 5/8" | VCR-M | 316L BA無縫
|  | 3/4" | VCR-M | 316L BA無縫 |  |  | 氣體材料NUT-M_VCR-M_3/4"_SUS _JSK_無 | GNUM02011301000 |  |  |  |  | 氣體材料NUT-M_VCR-M_3/4"_SUS _FUJIKIN_無 | GNUM02011300400 | [35 empty] | 2EA
|  | 1" | VCR-M | 316L BA無縫 |  |  | 氣體材料NUT-M_VCR-M_1"_SUS _JSK_無 | GNUM02012301000 | [41 empty] | 2EA
|  | 1/4" | VCR-F | 316L BA無縫 |  |  | 氣體材料NUT-F_VCR-F_1/4"_SUS _JSK_無 | GNUF03007301000 | 氣體材料NUT-Hi_VCR-F_1/4"_SUS _JSK_無 | GNUH03007301000 |  |  | 氣體材料NUT-F_VCR-F_1/4"_SUS _FUJIKIN_無 | GNUF03007300400 | [35 empty] | 2EA
|  | 3/8" | VCR-F | 316L BA無縫 | [45 empty] | 2EA
|  | 1/2" | VCR-F | 316L BA無縫 |  |  | 氣體材料NUT-F_VCR-F_1/2"_SUS _JSK_無 | GNUF03009301000 |  |  |  |  | 氣體材料NUT-F_VCR-F_1/2"_SUS _FUJIKIN_無 | GNUF03009300400 | [35 empty] | 2EA
|  | 5/8" | VCR-F | 316L BA無縫
|  | 3/4" | VCR-F | 316L BA無縫 |  |  | 氣體材料NUT-F_VCR-F_3/4"_SUS _JSK_無 | GNUF03011301000 |  |  |  |  | 氣體材料NUT-F_VCR-F_3/4"_SUS _FUJIKIN_無 | GNUF03011300400 | [35 empty] | 2EA
|  | 1" | VCR-F | 316L BA無縫 | [45 empty] | 2EA
|  | 1/4" | VCR-M | 304L BA有縫 |  |  | 氣體材料NUT-M_VCR-M_1/4"_SUS _JSK_無 | GNUM02007301000 | 氣體材料NUT-Hi_VCR-M_1/4"_SUS _JSK_無 | GNUH02007301000 |  |  | 氣體材料NUT-M_VCR-M_1/4"_SUS _FUJIKIN_無 | GNUM02007300400
|  | 3/8" | VCR-M | 304L BA有縫
|  | 1/2" | VCR-M | 304L BA有縫 |  |  | 氣體材料NUT-M_VCR-M_1/2"_SUS _JSK_無 | GNUM02009301000 |  |  |  |  | 氣體材料NUT-M_VCR-M_1/2"_SUS _FUJIKIN_無 | GNUM02009300400
|  | 5/8" | VCR-M | 304L BA有縫
|  | 3/4" | VCR-M | 304L BA有縫 |  |  | 氣體材料NUT-M_VCR-M_3/4"_SUS _JSK_無 | GNUM02011301000 |  |  |  |  | 氣體材料NUT-M_VCR-M_3/4"_SUS _FUJIKIN_無 | GNUM02011300400
|  | 1" | VCR-M | 304L BA有縫 |  |  | 氣體材料NUT-M_VCR-M_1"_SUS _JSK_無 | GNUM02012301000
|  | 1/4" | VCR-F | 304L BA有縫 |  |  | 氣體材料NUT-F_VCR-F_1/4"_SUS _JSK_無 | GNUF03007301000 | 氣體材料NUT-Hi_VCR-F_1/4"_SUS _JSK_無 | GNUH03007301000 |  |  | 氣體材料NUT-F_VCR-F_1/4"_SUS _FUJIKIN_無 | GNUF03007300400
|  | 3/8" | VCR-F | 304L BA有縫
|  | 1/2" | VCR-F | 304L BA有縫 |  |  | 氣體材料NUT-F_VCR-F_1/2"_SUS _JSK_無 | GNUF03009301000 |  |  |  |  | 氣體材料NUT-F_VCR-F_1/2"_SUS _FUJIKIN_無 | GNUF03009300400
|  | 5/8" | VCR-F | 304L BA有縫
|  | 3/4" | VCR-F | 304L BA有縫 |  |  | 氣體材料NUT-F_VCR-F_3/4"_SUS _JSK_無 | GNUF03011301000 |  |  |  |  | 氣體材料NUT-F_VCR-F_3/4"_SUS _FUJIKIN_無 | GNUF03011300400
|  | 1" | VCR-F | 304L BA有縫
|  | 1/4" | VCR-M | 304L BA無縫 |  |  | 氣體材料NUT-M_VCR-M_1/4"_SUS _JSK_無 | GNUM02007301000 | 氣體材料NUT-Hi_VCR-M_1/4"_SUS _JSK_無 | GNUH02007301000 |  |  | 氣體材料NUT-M_VCR-M_1/4"_SUS _FUJIKIN_無 | GNUM02007300400
|  | 3/8" | VCR-M | 304L BA無縫
|  | 1/2" | VCR-M | 304L BA無縫 |  |  | 氣體材料NUT-M_VCR-M_1/2"_SUS _JSK_無 | GNUM02009301000 |  |  |  |  | 氣體材料NUT-M_VCR-M_1/2"_SUS _FUJIKIN_無 | GNUM02009300400
|  | 5/8" | VCR-M | 304L BA無縫
|  | 3/4" | VCR-M | 304L BA無縫 |  |  | 氣體材料NUT-M_VCR-M_3/4"_SUS _JSK_無 | GNUM02011301000 |  |  |  |  | 氣體材料NUT-M_VCR-M_3/4"_SUS _FUJIKIN_無 | GNUM02011300400
|  | 1" | VCR-M | 304L BA無縫 |  |  | 氣體材料NUT-M_VCR-M_1"_SUS _JSK_無 | GNUM02012301000
|  | 1/4" | VCR-F | 304L BA無縫 |  |  | 氣體材料NUT-F_VCR-F_1/4"_SUS _JSK_無 | GNUF03007301000 | 氣體材料NUT-Hi_VCR-F_1/4"_SUS _JSK_無 | GNUH03007301000 |  |  | 氣體材料NUT-F_VCR-F_1/4"_SUS _FUJIKIN_無 | GNUF03007300400
|  | 3/8" | VCR-F | 304L BA無縫
|  | 1/2" | VCR-F | 304L BA無縫 |  |  | 氣體材料NUT-F_VCR-F_1/2"_SUS _JSK_無 | GNUF03009301000 |  |  |  |  | 氣體材料NUT-F_VCR-F_1/2"_SUS _FUJIKIN_無 | GNUF03009300400
|  | 5/8" | VCR-F | 304L BA無縫
|  | 3/4" | VCR-F | 304L BA無縫 |  |  | 氣體材料NUT-F_VCR-F_3/4"_SUS _JSK_無 | GNUF03011301000 |  |  |  |  | 氣體材料NUT-F_VCR-F_3/4"_SUS _FUJIKIN_無 | GNUF03011300400
|  | 1" | VCR-F | 304L BA無縫
|  | B3-閥件-尺寸 | B2-閥件-閥件接頭型式 | C2-管線-材質 | [45 empty] | 數量
|  | 1/4" | VCR-M | 316L EP有縫 |  |  | 氣體材料NUT-M_VCR-M_1/4"_SUS _JSK_無 | GNUM02007301000 | 氣體材料NUT-Hi_VCR-M_1/4"_SUS _JSK_無 | GNUH02007301000 |  |  | 氣體材料NUT-M_VCR-M_1/4"_SUS _FUJIKIN_無 | GNUM02007300400 | [35 empty] | 2EA
|  | 3/8" | VCR-M | 316L EP有縫 | [45 empty] | 2EA
|  | 1/2" | VCR-M | 316L EP有縫 |  |  | 氣體材料NUT-M_VCR-M_1/2"_SUS _JSK_無 | GNUM02009301000 |  |  |  |  | 氣體材料NUT-M_VCR-M_1/2"_SUS _FUJIKIN_無 | GNUM02009300400 | [35 empty] | 2EA
|  | 5/8" | VCR-M | 316L EP有縫
|  | 3/4" | VCR-M | 316L EP有縫 |  |  | 氣體材料NUT-M_VCR-M_3/4"_SUS _JSK_無 | GNUM02011301000 |  |  |  |  | 氣體材料NUT-M_VCR-M_3/4"_SUS _FUJIKIN_無 | GNUM02011300400 | [35 empty] | 2EA
|  | 1" | VCR-M | 316L EP有縫 |  |  | 氣體材料NUT-M_VCR-M_1"_SUS _JSK_無 | GNUM02012301000 | [41 empty] | 2EA
|  | 1/4" | VCR-F | 316L EP有縫 |  |  | 氣體材料NUT-F_VCR-F_1/4"_SUS _JSK_無 | GNUF03007301000 | 氣體材料NUT-Hi_VCR-F_1/4"_SUS _JSK_無 | GNUH03007301000 |  |  | 氣體材料NUT-F_VCR-F_1/4"_SUS _FUJIKIN_無 | GNUF03007300400 | [35 empty] | 2EA
|  | 3/8" | VCR-F | 316L EP有縫 | [45 empty] | 2EA
|  | 1/2" | VCR-F | 316L EP有縫 |  |  | 氣體材料NUT-F_VCR-F_1/2"_SUS _JSK_無 | GNUF03009301000 |  |  |  |  | 氣體材料NUT-F_VCR-F_1/2"_SUS _FUJIKIN_無 | GNUF03009300400 | [35 empty] | 2EA
|  | 5/8" | VCR-F | 316L EP有縫
|  | 3/4" | VCR-F | 316L EP有縫 |  |  | 氣體材料NUT-F_VCR-F_3/4"_SUS _JSK_無 | GNUF03011301000 |  |  |  |  | 氣體材料NUT-F_VCR-F_3/4"_SUS _FUJIKIN_無 | GNUF03011300400 | [35 empty] | 2EA
|  | 1" | VCR-F | 316L EP有縫 | [45 empty] | 2EA
|  | 1/4" | VCR-M | 316L EP無縫 |  |  | 氣體材料NUT-M_VCR-M_1/4"_SUS _JSK_無 | GNUM02007301000 | 氣體材料NUT-Hi_VCR-M_1/4"_SUS _JSK_無 | GNUH02007301000 |  |  | 氣體材料NUT-M_VCR-M_1/4"_SUS _FUJIKIN_無 | GNUM02007300400 | [35 empty] | 2EA
|  | 3/8" | VCR-M | 316L EP無縫 | [45 empty] | 2EA
|  | 1/2" | VCR-M | 316L EP無縫 |  |  | 氣體材料NUT-M_VCR-M_1/2"_SUS _JSK_無 | GNUM02009301000 |  |  |  |  | 氣體材料NUT-M_VCR-M_1/2"_SUS _FUJIKIN_無 | GNUM02009300400 | [35 empty] | 2EA
|  | 5/8" | VCR-M | 316L EP無縫
|  | 3/4" | VCR-M | 316L EP無縫 |  |  | 氣體材料NUT-M_VCR-M_3/4"_SUS _JSK_無 | GNUM02011301000 |  |  |  |  | 氣體材料NUT-M_VCR-M_3/4"_SUS _FUJIKIN_無 | GNUM02011300400 | [35 empty] | 2EA
|  | 1" | VCR-M | 316L EP無縫 |  |  | 氣體材料NUT-M_VCR-M_1"_SUS _JSK_無 | GNUM02012301000 | [41 empty] | 2EA
|  | 1/4" | VCR-F | 316L EP無縫 |  |  | 氣體材料NUT-F_VCR-F_1/4"_SUS _JSK_無 | GNUF03007301000 | 氣體材料NUT-Hi_VCR-F_1/4"_SUS _JSK_無 | GNUH03007301000 |  |  | 氣體材料NUT-F_VCR-F_1/4"_SUS _FUJIKIN_無 | GNUF03007300400 | [35 empty] | 2EA
|  | 3/8" | VCR-F | 316L EP無縫 | [45 empty] | 2EA
|  | 1/2" | VCR-F | 316L EP無縫 |  |  | 氣體材料NUT-F_VCR-F_1/2"_SUS _JSK_無 | GNUF03009301000 |  |  |  |  | 氣體材料NUT-F_VCR-F_1/2"_SUS _FUJIKIN_無 | GNUF03009300400 | [35 empty] | 2EA
|  | 5/8" | VCR-F | 316L EP無縫
|  | 3/4" | VCR-F | 316L EP無縫 |  |  | 氣體材料NUT-F_VCR-F_3/4"_SUS _JSK_無 | GNUF03011301000 |  |  |  |  | 氣體材料NUT-F_VCR-F_3/4"_SUS _FUJIKIN_無 | GNUF03011300400 | [35 empty] | 2EA
|  | 1" | VCR-F | 316L EP無縫 | [45 empty] | 2EA
|  | 1/4" | VCR-M | 316L BA有縫 |  |  | 氣體材料NUT-M_VCR-M_1/4"_SUS _JSK_無 | GNUM02007301000 | 氣體材料NUT-Hi_VCR-M_1/4"_SUS _JSK_無 | GNUH02007301000 |  |  | 氣體材料NUT-M_VCR-M_1/4"_SUS _FUJIKIN_無 | GNUM02007300400 | [35 empty] | 2EA
|  | 3/8" | VCR-M | 316L BA有縫 | [45 empty] | 2EA
|  | 1/2" | VCR-M | 316L BA有縫 |  |  | 氣體材料NUT-M_VCR-M_1/2"_SUS _JSK_無 | GNUM02009301000 |  |  |  |  | 氣體材料NUT-M_VCR-M_1/2"_SUS _FUJIKIN_無 | GNUM02009300400 | [35 empty] | 2EA
|  | 5/8" | VCR-M | 316L BA有縫
|  | 3/4" | VCR-M | 316L BA有縫 |  |  | 氣體材料NUT-M_VCR-M_3/4"_SUS _JSK_無 | GNUM02011301000 |  |  |  |  | 氣體材料NUT-M_VCR-M_3/4"_SUS _FUJIKIN_無 | GNUM02011300400 | [35 empty] | 2EA
|  | 1" | VCR-M | 316L BA有縫 |  |  | 氣體材料NUT-M_VCR-M_1"_SUS _JSK_無 | GNUM02012301000 | [41 empty] | 2EA
|  | 1/4" | VCR-F | 316L BA有縫 |  |  | 氣體材料NUT-F_VCR-F_1/4"_SUS _JSK_無 | GNUF03007301000 | 氣體材料NUT-Hi_VCR-F_1/4"_SUS _JSK_無 | GNUH03007301000 |  |  | 氣體材料NUT-F_VCR-F_1/4"_SUS _FUJIKIN_無 | GNUF03007300400 | [35 empty] | 2EA
|  | 3/8" | VCR-F | 316L BA有縫 | [45 empty] | 2EA
|  | 1/2" | VCR-F | 316L BA有縫 |  |  | 氣體材料NUT-F_VCR-F_1/2"_SUS _JSK_無 | GNUF03009301000 |  |  |  |  | 氣體材料NUT-F_VCR-F_1/2"_SUS _FUJIKIN_無 | GNUF03009300400 | [35 empty] | 2EA
|  | 5/8" | VCR-F | 316L BA有縫
|  | 3/4" | VCR-F | 316L BA有縫 |  |  | 氣體材料NUT-F_VCR-F_3/4"_SUS _JSK_無 | GNUF03011301000 |  |  |  |  | 氣體材料NUT-F_VCR-F_3/4"_SUS _FUJIKIN_無 | GNUF03011300400 | [35 empty] | 2EA
|  | 1" | VCR-F | 316L BA有縫 | [45 empty] | 2EA
|  | 1/4" | VCR-M | 316L BA無縫 |  |  | 氣體材料NUT-M_VCR-M_1/4"_SUS _JSK_無 | GNUM02007301000 | 氣體材料NUT-Hi_VCR-M_1/4"_SUS _JSK_無 | GNUH02007301000 |  |  | 氣體材料NUT-M_VCR-M_1/4"_SUS _FUJIKIN_無 | GNUM02007300400 | [35 empty] | 2EA
|  | 3/8" | VCR-M | 316L BA無縫 | [45 empty] | 2EA
|  | 1/2" | VCR-M | 316L BA無縫 |  |  | 氣體材料NUT-M_VCR-M_1/2"_SUS _JSK_無 | GNUM02009301000 |  |  |  |  | 氣體材料NUT-M_VCR-M_1/2"_SUS _FUJIKIN_無 | GNUM02009300400 | [35 empty] | 2EA
|  | 5/8" | VCR-M | 316L BA無縫
|  | 3/4" | VCR-M | 316L BA無縫 |  |  | 氣體材料NUT-M_VCR-M_3/4"_SUS _JSK_無 | GNUM02011301000 |  |  |  |  | 氣體材料NUT-M_VCR-M_3/4"_SUS _FUJIKIN_無 | GNUM02011300400 | [35 empty] | 2EA
|  | 1" | VCR-M | 316L BA無縫 |  |  | 氣體材料NUT-M_VCR-M_1"_SUS _JSK_無 | GNUM02012301000 | [41 empty] | 2EA
|  | 1/4" | VCR-F | 316L BA無縫 |  |  | 氣體材料NUT-F_VCR-F_1/4"_SUS _JSK_無 | GNUF03007301000 | 氣體材料NUT-Hi_VCR-F_1/4"_SUS _JSK_無 | GNUH03007301000 |  |  | 氣體材料NUT-F_VCR-F_1/4"_SUS _FUJIKIN_無 | GNUF03007300400 | [35 empty] | 2EA
|  | 3/8" | VCR-F | 316L BA無縫 | [45 empty] | 2EA
|  | 1/2" | VCR-F | 316L BA無縫 |  |  | 氣體材料NUT-F_VCR-F_1/2"_SUS _JSK_無 | GNUF03009301000 |  |  |  |  | 氣體材料NUT-F_VCR-F_1/2"_SUS _FUJIKIN_無 | GNUF03009300400 | [35 empty] | 2EA
|  | 5/8" | VCR-F | 316L BA無縫
|  | 3/4" | VCR-F | 316L BA無縫 |  |  | 氣體材料NUT-F_VCR-F_3/4"_SUS _JSK_無 | GNUF03011301000 |  |  |  |  | 氣體材料NUT-F_VCR-F_3/4"_SUS _FUJIKIN_無 | GNUF03011300400 | [35 empty] | 2EA
|  | 1" | VCR-F | 316L BA無縫 | [45 empty] | 2EA
|  | 1/4" | VCR-M | 304L BA有縫 |  |  | 氣體材料NUT-M_VCR-M_1/4"_SUS _JSK_無 | GNUM02007301000 | 氣體材料NUT-Hi_VCR-M_1/4"_SUS _JSK_無 | GNUH02007301000 |  |  | 氣體材料NUT-M_VCR-M_1/4"_SUS _FUJIKIN_無 | GNUM02007300400
|  | 3/8" | VCR-M | 304L BA有縫
|  | 1/2" | VCR-M | 304L BA有縫 |  |  | 氣體材料NUT-M_VCR-M_1/2"_SUS _JSK_無 | GNUM02009301000 |  |  |  |  | 氣體材料NUT-M_VCR-M_1/2"_SUS _FUJIKIN_無 | GNUM02009300400
|  | 5/8" | VCR-M | 304L BA有縫
|  | 3/4" | VCR-M | 304L BA有縫 |  |  | 氣體材料NUT-M_VCR-M_3/4"_SUS _JSK_無 | GNUM02011301000 |  |  |  |  | 氣體材料NUT-M_VCR-M_3/4"_SUS _FUJIKIN_無 | GNUM02011300400
|  | 1" | VCR-M | 304L BA有縫 |  |  | 氣體材料NUT-M_VCR-M_1"_SUS _JSK_無 | GNUM02012301000
|  | 1/4" | VCR-F | 304L BA有縫 |  |  | 氣體材料NUT-F_VCR-F_1/4"_SUS _JSK_無 | GNUF03007301000 | 氣體材料NUT-Hi_VCR-F_1/4"_SUS _JSK_無 | GNUH03007301000 |  |  | 氣體材料NUT-F_VCR-F_1/4"_SUS _FUJIKIN_無 | GNUF03007300400
|  | 3/8" | VCR-F | 304L BA有縫
|  | 1/2" | VCR-F | 304L BA有縫 |  |  | 氣體材料NUT-F_VCR-F_1/2"_SUS _JSK_無 | GNUF03009301000 |  |  |  |  | 氣體材料NUT-F_VCR-F_1/2"_SUS _FUJIKIN_無 | GNUF03009300400
|  | 5/8" | VCR-F | 304L BA有縫
|  | 3/4" | VCR-F | 304L BA有縫 |  |  | 氣體材料NUT-F_VCR-F_3/4"_SUS _JSK_無 | GNUF03011301000 |  |  |  |  | 氣體材料NUT-F_VCR-F_3/4"_SUS _FUJIKIN_無 | GNUF03011300400
|  | 1" | VCR-F | 304L BA有縫
|  | 1/4" | VCR-M | 304L BA無縫 |  |  | 氣體材料NUT-M_VCR-M_1/4"_SUS _JSK_無 | GNUM02007301000 | 氣體材料NUT-Hi_VCR-M_1/4"_SUS _JSK_無 | GNUH02007301000 |  |  | 氣體材料NUT-M_VCR-M_1/4"_SUS _FUJIKIN_無 | GNUM02007300400
|  | 3/8" | VCR-M | 304L BA無縫
|  | 1/2" | VCR-M | 304L BA無縫 |  |  | 氣體材料NUT-M_VCR-M_1/2"_SUS _JSK_無 | GNUM02009301000 |  |  |  |  | 氣體材料NUT-M_VCR-M_1/2"_SUS _FUJIKIN_無 | GNUM02009300400
|  | 5/8" | VCR-M | 304L BA無縫
|  | 3/4" | VCR-M | 304L BA無縫 |  |  | 氣體材料NUT-M_VCR-M_3/4"_SUS _JSK_無 | GNUM02011301000 |  |  |  |  | 氣體材料NUT-M_VCR-M_3/4"_SUS _FUJIKIN_無 | GNUM02011300400
|  | 1" | VCR-M | 304L BA無縫 |  |  | 氣體材料NUT-M_VCR-M_1"_SUS _JSK_無 | GNUM02012301000
|  | 1/4" | VCR-F | 304L BA無縫 |  |  | 氣體材料NUT-F_VCR-F_1/4"_SUS _JSK_無 | GNUF03007301000 | 氣體材料NUT-Hi_VCR-F_1/4"_SUS _JSK_無 | GNUH03007301000 |  |  | 氣體材料NUT-F_VCR-F_1/4"_SUS _FUJIKIN_無 | GNUF03007300400
|  | 3/8" | VCR-F | 304L BA無縫
|  | 1/2" | VCR-F | 304L BA無縫 |  |  | 氣體材料NUT-F_VCR-F_1/2"_SUS _JSK_無 | GNUF03009301000 |  |  |  |  | 氣體材料NUT-F_VCR-F_1/2"_SUS _FUJIKIN_無 | GNUF03009300400
|  | 5/8" | VCR-F | 304L BA無縫
|  | 3/4" | VCR-F | 304L BA無縫 |  |  | 氣體材料NUT-F_VCR-F_3/4"_SUS _JSK_無 | GNUF03011301000 |  |  |  |  | 氣體材料NUT-F_VCR-F_3/4"_SUS _FUJIKIN_無 | GNUF03011300400
|  | 1" | VCR-F | 304L BA無縫
|  | F2-設備-尺寸 | F3-設備-接頭型式 | C2-管線-材質 | [45 empty] | 數量
|  | 1/4" | VCR-M | 316L EP有縫 |  |  | 氣體材料NUT-M_VCR-M_1/4"_SUS _JSK_無 | GNUM02007301000 | 氣體材料NUT-Hi_VCR-M_1/4"_SUS _JSK_無 | GNUH02007301000 |  |  | 氣體材料NUT-M_VCR-M_1/4"_SUS _FUJIKIN_無 | GNUM02007300400 | [35 empty] | 1EA
|  | 3/8" | VCR-M | 316L EP有縫 | [45 empty] | 1EA
|  | 1/2" | VCR-M | 316L EP有縫 |  |  | 氣體材料NUT-M_VCR-M_1/2"_SUS _JSK_無 | GNUM02009301000 |  |  |  |  | 氣體材料NUT-M_VCR-M_1/2"_SUS _FUJIKIN_無 | GNUM02009300400 | [35 empty] | 1EA
|  | 5/8" | VCR-M | 316L EP有縫
|  | 3/4" | VCR-M | 316L EP有縫 |  |  | 氣體材料NUT-M_VCR-M_3/4"_SUS _JSK_無 | GNUM02011301000 |  |  |  |  | 氣體材料NUT-M_VCR-M_3/4"_SUS _FUJIKIN_無 | GNUM02011300400 | [35 empty] | 1EA
|  | 1" | VCR-M | 316L EP有縫 |  |  | 氣體材料NUT-M_VCR-M_1"_SUS _JSK_無 | GNUM02012301000 | [41 empty] | 1EA
|  | 1/4" | VCR-F | 316L EP有縫 |  |  | 氣體材料NUT-F_VCR-F_1/4"_SUS _JSK_無 | GNUF03007301000 | 氣體材料NUT-Hi_VCR-F_1/4"_SUS _JSK_無 | GNUH03007301000 |  |  | 氣體材料NUT-F_VCR-F_1/4"_SUS _FUJIKIN_無 | GNUF03007300400 | [35 empty] | 1EA
|  | 3/8" | VCR-F | 316L EP有縫 | [45 empty] | 1EA
|  | 1/2" | VCR-F | 316L EP有縫 |  |  | 氣體材料NUT-F_VCR-F_1/2"_SUS _JSK_無 | GNUF03009301000 |  |  |  |  | 氣體材料NUT-F_VCR-F_1/2"_SUS _FUJIKIN_無 | GNUF03009300400 | [35 empty] | 1EA
|  | 5/8" | VCR-F | 316L EP有縫
|  | 3/4" | VCR-F | 316L EP有縫 |  |  | 氣體材料NUT-F_VCR-F_3/4"_SUS _JSK_無 | GNUF03011301000 |  |  |  |  | 氣體材料NUT-F_VCR-F_3/4"_SUS _FUJIKIN_無 | GNUF03011300400 | [35 empty] | 1EA
|  | 1" | VCR-F | 316L EP有縫 | [45 empty] | 1EA
|  | 1/4" | VCR-M | 316L EP無縫 |  |  | 氣體材料NUT-M_VCR-M_1/4"_SUS _JSK_無 | GNUM02007301000 | 氣體材料NUT-Hi_VCR-M_1/4"_SUS _JSK_無 | GNUH02007301000 |  |  | 氣體材料NUT-M_VCR-M_1/4"_SUS _FUJIKIN_無 | GNUM02007300400 | [35 empty] | 1EA
|  | 3/8" | VCR-M | 316L EP無縫 | [45 empty] | 1EA
|  | 1/2" | VCR-M | 316L EP無縫 |  |  | 氣體材料NUT-M_VCR-M_1/2"_SUS _JSK_無 | GNUM02009301000 |  |  |  |  | 氣體材料NUT-M_VCR-M_1/2"_SUS _FUJIKIN_無 | GNUM02009300400 | [35 empty] | 1EA
|  | 5/8" | VCR-M | 316L EP無縫
|  | 3/4" | VCR-M | 316L EP無縫 |  |  | 氣體材料NUT-M_VCR-M_3/4"_SUS _JSK_無 | GNUM02011301000 |  |  |  |  | 氣體材料NUT-M_VCR-M_3/4"_SUS _FUJIKIN_無 | GNUM02011300400 | [35 empty] | 1EA
|  | 1" | VCR-M | 316L EP無縫 |  |  | 氣體材料NUT-M_VCR-M_1"_SUS _JSK_無 | GNUM02012301000 | [41 empty] | 1EA
|  | 1/4" | VCR-F | 316L EP無縫 |  |  | 氣體材料NUT-F_VCR-F_1/4"_SUS _JSK_無 | GNUF03007301000 | 氣體材料NUT-Hi_VCR-F_1/4"_SUS _JSK_無 | GNUH03007301000 |  |  | 氣體材料NUT-F_VCR-F_1/4"_SUS _FUJIKIN_無 | GNUF03007300400 | [35 empty] | 1EA
|  | 3/8" | VCR-F | 316L EP無縫 | [45 empty] | 1EA
|  | 1/2" | VCR-F | 316L EP無縫 |  |  | 氣體材料NUT-F_VCR-F_1/2"_SUS _JSK_無 | GNUF03009301000 |  |  |  |  | 氣體材料NUT-F_VCR-F_1/2"_SUS _FUJIKIN_無 | GNUF03009300400 | [35 empty] | 1EA
|  | 5/8" | VCR-F | 316L EP無縫
|  | 3/4" | VCR-F | 316L EP無縫 |  |  | 氣體材料NUT-F_VCR-F_3/4"_SUS _JSK_無 | GNUF03011301000 |  |  |  |  | 氣體材料NUT-F_VCR-F_3/4"_SUS _FUJIKIN_無 | GNUF03011300400 | [35 empty] | 1EA
|  | 1" | VCR-F | 316L EP無縫 | [45 empty] | 1EA
|  | 1/4" | VCR-M | 316L BA有縫 |  |  | 氣體材料NUT-M_VCR-M_1/4"_SUS _JSK_無 | GNUM02007301000 | 氣體材料NUT-Hi_VCR-M_1/4"_SUS _JSK_無 | GNUH02007301000 |  |  | 氣體材料NUT-M_VCR-M_1/4"_SUS _FUJIKIN_無 | GNUM02007300400 | [35 empty] | 1EA
|  | 3/8" | VCR-M | 316L BA有縫 | [45 empty] | 1EA
|  | 1/2" | VCR-M | 316L BA有縫 |  |  | 氣體材料NUT-M_VCR-M_1/2"_SUS _JSK_無 | GNUM02009301000 |  |  |  |  | 氣體材料NUT-M_VCR-M_1/2"_SUS _FUJIKIN_無 | GNUM02009300400 | [35 empty] | 1EA
|  | 5/8" | VCR-M | 316L BA有縫
|  | 3/4" | VCR-M | 316L BA有縫 |  |  | 氣體材料NUT-M_VCR-M_3/4"_SUS _JSK_無 | GNUM02011301000 |  |  |  |  | 氣體材料NUT-M_VCR-M_3/4"_SUS _FUJIKIN_無 | GNUM02011300400 | [35 empty] | 1EA
|  | 1" | VCR-M | 316L BA有縫 |  |  | 氣體材料NUT-M_VCR-M_1"_SUS _JSK_無 | GNUM02012301000 | [41 empty] | 1EA
|  | 1/4" | VCR-F | 316L BA有縫 |  |  | 氣體材料NUT-F_VCR-F_1/4"_SUS _JSK_無 | GNUF03007301000 | 氣體材料NUT-Hi_VCR-F_1/4"_SUS _JSK_無 | GNUH03007301000 |  |  | 氣體材料NUT-F_VCR-F_1/4"_SUS _FUJIKIN_無 | GNUF03007300400 | [35 empty] | 1EA
|  | 3/8" | VCR-F | 316L BA有縫 | [45 empty] | 1EA
|  | 1/2" | VCR-F | 316L BA有縫 |  |  | 氣體材料NUT-F_VCR-F_1/2"_SUS _JSK_無 | GNUF03009301000 |  |  |  |  | 氣體材料NUT-F_VCR-F_1/2"_SUS _FUJIKIN_無 | GNUF03009300400 | [35 empty] | 1EA
|  | 5/8" | VCR-F | 316L BA有縫
|  | 3/4" | VCR-F | 316L BA有縫 |  |  | 氣體材料NUT-F_VCR-F_3/4"_SUS _JSK_無 | GNUF03011301000 |  |  |  |  | 氣體材料NUT-F_VCR-F_3/4"_SUS _FUJIKIN_無 | GNUF03011300400 | [35 empty] | 1EA
|  | 1" | VCR-F | 316L BA有縫 | [45 empty] | 1EA
|  | 1/4" | VCR-M | 316L BA無縫 |  |  | 氣體材料NUT-M_VCR-M_1/4"_SUS _JSK_無 | GNUM02007301000 | 氣體材料NUT-Hi_VCR-M_1/4"_SUS _JSK_無 | GNUH02007301000 |  |  | 氣體材料NUT-M_VCR-M_1/4"_SUS _FUJIKIN_無 | GNUM02007300400 | [35 empty] | 1EA
|  | 3/8" | VCR-M | 316L BA無縫 | [45 empty] | 1EA
|  | 1/2" | VCR-M | 316L BA無縫 |  |  | 氣體材料NUT-M_VCR-M_1/2"_SUS _JSK_無 | GNUM02009301000 |  |  |  |  | 氣體材料NUT-M_VCR-M_1/2"_SUS _FUJIKIN_無 | GNUM02009300400 | [35 empty] | 1EA
|  | 5/8" | VCR-M | 316L BA無縫
|  | 3/4" | VCR-M | 316L BA無縫 |  |  | 氣體材料NUT-M_VCR-M_3/4"_SUS _JSK_無 | GNUM02011301000 |  |  |  |  | 氣體材料NUT-M_VCR-M_3/4"_SUS _FUJIKIN_無 | GNUM02011300400 | [35 empty] | 1EA
|  | 1" | VCR-M | 316L BA無縫 |  |  | 氣體材料NUT-M_VCR-M_1"_SUS _JSK_無 | GNUM02012301000 | [41 empty] | 1EA
|  | 1/4" | VCR-F | 316L BA無縫 |  |  | 氣體材料NUT-F_VCR-F_1/4"_SUS _JSK_無 | GNUF03007301000 | 氣體材料NUT-Hi_VCR-F_1/4"_SUS _JSK_無 | GNUH03007301000 |  |  | 氣體材料NUT-F_VCR-F_1/4"_SUS _FUJIKIN_無 | GNUF03007300400 | [35 empty] | 1EA
|  | 3/8" | VCR-F | 316L BA無縫 | [45 empty] | 1EA
|  | 1/2" | VCR-F | 316L BA無縫 |  |  | 氣體材料NUT-F_VCR-F_1/2"_SUS _JSK_無 | GNUF03009301000 |  |  |  |  | 氣體材料NUT-F_VCR-F_1/2"_SUS _FUJIKIN_無 | GNUF03009300400 | [35 empty] | 1EA
|  | 5/8" | VCR-F | 316L BA無縫
|  | 3/4" | VCR-F | 316L BA無縫 |  |  | 氣體材料NUT-F_VCR-F_3/4"_SUS _JSK_無 | GNUF03011301000 |  |  |  |  | 氣體材料NUT-F_VCR-F_3/4"_SUS _FUJIKIN_無 | GNUF03011300400 | [35 empty] | 1EA
|  | 1" | VCR-F | 316L BA無縫 | [45 empty] | 1EA
|  | 1/4" | VCR-M | 304L BA有縫 |  |  | 氣體材料NUT-M_VCR-M_1/4"_SUS _JSK_無 | GNUM02007301000 | 氣體材料NUT-Hi_VCR-M_1/4"_SUS _JSK_無 | GNUH02007301000 |  |  | 氣體材料NUT-M_VCR-M_1/4"_SUS _FUJIKIN_無 | GNUM02007300400
|  | 3/8" | VCR-M | 304L BA有縫
|  | 1/2" | VCR-M | 304L BA有縫 |  |  | 氣體材料NUT-M_VCR-M_1/2"_SUS _JSK_無 | GNUM02009301000 |  |  |  |  | 氣體材料NUT-M_VCR-M_1/2"_SUS _FUJIKIN_無 | GNUM02009300400
|  | 5/8" | VCR-M | 304L BA有縫
|  | 3/4" | VCR-M | 304L BA有縫 |  |  | 氣體材料NUT-M_VCR-M_3/4"_SUS _JSK_無 | GNUM02011301000 |  |  |  |  | 氣體材料NUT-M_VCR-M_3/4"_SUS _FUJIKIN_無 | GNUM02011300400
|  | 1" | VCR-M | 304L BA有縫 |  |  | 氣體材料NUT-M_VCR-M_1"_SUS _JSK_無 | GNUM02012301000
|  | 1/4" | VCR-F | 304L BA有縫 |  |  | 氣體材料NUT-F_VCR-F_1/4"_SUS _JSK_無 | GNUF03007301000 | 氣體材料NUT-Hi_VCR-F_1/4"_SUS _JSK_無 | GNUH03007301000 |  |  | 氣體材料NUT-F_VCR-F_1/4"_SUS _FUJIKIN_無 | GNUF03007300400
|  | 3/8" | VCR-F | 304L BA有縫
|  | 1/2" | VCR-F | 304L BA有縫 |  |  | 氣體材料NUT-F_VCR-F_1/2"_SUS _JSK_無 | GNUF03009301000 |  |  |  |  | 氣體材料NUT-F_VCR-F_1/2"_SUS _FUJIKIN_無 | GNUF03009300400
|  | 5/8" | VCR-F | 304L BA有縫
|  | 3/4" | VCR-F | 304L BA有縫 |  |  | 氣體材料NUT-F_VCR-F_3/4"_SUS _JSK_無 | GNUF03011301000 |  |  |  |  | 氣體材料NUT-F_VCR-F_3/4"_SUS _FUJIKIN_無 | GNUF03011300400
|  | 1" | VCR-F | 304L BA有縫
|  | 1/4" | VCR-M | 304L BA無縫 |  |  | 氣體材料NUT-M_VCR-M_1/4"_SUS _JSK_無 | GNUM02007301000 | 氣體材料NUT-Hi_VCR-M_1/4"_SUS _JSK_無 | GNUH02007301000 |  |  | 氣體材料NUT-M_VCR-M_1/4"_SUS _FUJIKIN_無 | GNUM02007300400
|  | 3/8" | VCR-M | 304L BA無縫
|  | 1/2" | VCR-M | 304L BA無縫 |  |  | 氣體材料NUT-M_VCR-M_1/2"_SUS _JSK_無 | GNUM02009301000 |  |  |  |  | 氣體材料NUT-M_VCR-M_1/2"_SUS _FUJIKIN_無 | GNUM02009300400
|  | 5/8" | VCR-M | 304L BA無縫
|  | 3/4" | VCR-M | 304L BA無縫 |  |  | 氣體材料NUT-M_VCR-M_3/4"_SUS _JSK_無 | GNUM02011301000 |  |  |  |  | 氣體材料NUT-M_VCR-M_3/4"_SUS _FUJIKIN_無 | GNUM02011300400
|  | 1" | VCR-M | 304L BA無縫 |  |  | 氣體材料NUT-M_VCR-M_1"_SUS _JSK_無 | GNUM02012301000
|  | 1/4" | VCR-F | 304L BA無縫 |  |  | 氣體材料NUT-F_VCR-F_1/4"_SUS _JSK_無 | GNUF03007301000 | 氣體材料NUT-Hi_VCR-F_1/4"_SUS _JSK_無 | GNUH03007301000 |  |  | 氣體材料NUT-F_VCR-F_1/4"_SUS _FUJIKIN_無 | GNUF03007300400
|  | 3/8" | VCR-F | 304L BA無縫
|  | 1/2" | VCR-F | 304L BA無縫 |  |  | 氣體材料NUT-F_VCR-F_1/2"_SUS _JSK_無 | GNUF03009301000 |  |  |  |  | 氣體材料NUT-F_VCR-F_1/2"_SUS _FUJIKIN_無 | GNUF03009300400
|  | 5/8" | VCR-F | 304L BA無縫
|  | 3/4" | VCR-F | 304L BA無縫 |  |  | 氣體材料NUT-F_VCR-F_3/4"_SUS _JSK_無 | GNUF03011301000 |  |  |  |  | 氣體材料NUT-F_VCR-F_3/4"_SUS _FUJIKIN_無 | GNUF03011300400
|  | 1" | VCR-F | 304L BA無縫
|  | A5-源頭-尺寸 | A7-設備-接頭型式 | C2-管線-材質 | [45 empty] | 數量
|  | 1/4" | VCR-M | 316L EP有縫 |  |  | 氣體材料NUT-M_VCR-M_1/4"_SUS _JSK_無 | GNUM02007301000 | 氣體材料NUT-Hi_VCR-M_1/4"_SUS _JSK_無 | GNUH02007301000 |  |  | 氣體材料NUT-M_VCR-M_1/4"_SUS _FUJIKIN_無 | GNUM02007300400 | [35 empty] | 1EA
|  | 3/8" | VCR-M | 316L EP有縫 | [45 empty] | 1EA
|  | 1/2" | VCR-M | 316L EP有縫 |  |  | 氣體材料NUT-M_VCR-M_1/2"_SUS _JSK_無 | GNUM02009301000 |  |  |  |  | 氣體材料NUT-M_VCR-M_1/2"_SUS _FUJIKIN_無 | GNUM02009300400 | [35 empty] | 1EA
|  | 5/8" | VCR-M | 316L EP有縫
|  | 3/4" | VCR-M | 316L EP有縫 |  |  | 氣體材料NUT-M_VCR-M_3/4"_SUS _JSK_無 | GNUM02011301000 |  |  |  |  | 氣體材料NUT-M_VCR-M_3/4"_SUS _FUJIKIN_無 | GNUM02011300400 | [35 empty] | 1EA
|  | 1" | VCR-M | 316L EP有縫 |  |  | 氣體材料NUT-M_VCR-M_1"_SUS _JSK_無 | GNUM02012301000 | [41 empty] | 1EA
|  | 1/4" | VCR-F | 316L EP有縫 |  |  | 氣體材料NUT-F_VCR-F_1/4"_SUS _JSK_無 | GNUF03007301000 | 氣體材料NUT-Hi_VCR-F_1/4"_SUS _JSK_無 | GNUH03007301000 |  |  | 氣體材料NUT-F_VCR-F_1/4"_SUS _FUJIKIN_無 | GNUF03007300400 | [35 empty] | 1EA
|  | 3/8" | VCR-F | 316L EP有縫 | [45 empty] | 1EA
|  | 1/2" | VCR-F | 316L EP有縫 |  |  | 氣體材料NUT-F_VCR-F_1/2"_SUS _JSK_無 | GNUF03009301000 |  |  |  |  | 氣體材料NUT-F_VCR-F_1/2"_SUS _FUJIKIN_無 | GNUF03009300400 | [35 empty] | 1EA
|  | 5/8" | VCR-F | 316L EP有縫
|  | 3/4" | VCR-F | 316L EP有縫 |  |  | 氣體材料NUT-F_VCR-F_3/4"_SUS _JSK_無 | GNUF03011301000 |  |  |  |  | 氣體材料NUT-F_VCR-F_3/4"_SUS _FUJIKIN_無 | GNUF03011300400 | [35 empty] | 1EA
|  | 1" | VCR-F | 316L EP有縫 | [45 empty] | 1EA
|  | 1/4" | VCR-M | 316L EP無縫 |  |  | 氣體材料NUT-M_VCR-M_1/4"_SUS _JSK_無 | GNUM02007301000 | 氣體材料NUT-Hi_VCR-M_1/4"_SUS _JSK_無 | GNUH02007301000 |  |  | 氣體材料NUT-M_VCR-M_1/4"_SUS _FUJIKIN_無 | GNUM02007300400 | [35 empty] | 1EA
|  | 3/8" | VCR-M | 316L EP無縫 | [45 empty] | 1EA
|  | 1/2" | VCR-M | 316L EP無縫 |  |  | 氣體材料NUT-M_VCR-M_1/2"_SUS _JSK_無 | GNUM02009301000 |  |  |  |  | 氣體材料NUT-M_VCR-M_1/2"_SUS _FUJIKIN_無 | GNUM02009300400 | [35 empty] | 1EA
|  | 5/8" | VCR-M | 316L EP無縫
|  | 3/4" | VCR-M | 316L EP無縫 |  |  | 氣體材料NUT-M_VCR-M_3/4"_SUS _JSK_無 | GNUM02011301000 |  |  |  |  | 氣體材料NUT-M_VCR-M_3/4"_SUS _FUJIKIN_無 | GNUM02011300400 | [35 empty] | 1EA
|  | 1" | VCR-M | 316L EP無縫 |  |  | 氣體材料NUT-M_VCR-M_1"_SUS _JSK_無 | GNUM02012301000 | [41 empty] | 1EA
|  | 1/4" | VCR-F | 316L EP無縫 |  |  | 氣體材料NUT-F_VCR-F_1/4"_SUS _JSK_無 | GNUF03007301000 | 氣體材料NUT-Hi_VCR-F_1/4"_SUS _JSK_無 | GNUH03007301000 |  |  | 氣體材料NUT-F_VCR-F_1/4"_SUS _FUJIKIN_無 | GNUF03007300400 | [35 empty] | 1EA
|  | 3/8" | VCR-F | 316L EP無縫 | [45 empty] | 1EA
|  | 1/2" | VCR-F | 316L EP無縫 |  |  | 氣體材料NUT-F_VCR-F_1/2"_SUS _JSK_無 | GNUF03009301000 |  |  |  |  | 氣體材料NUT-F_VCR-F_1/2"_SUS _FUJIKIN_無 | GNUF03009300400 | [35 empty] | 1EA
|  | 5/8" | VCR-F | 316L EP無縫
|  | 3/4" | VCR-F | 316L EP無縫 |  |  | 氣體材料NUT-F_VCR-F_3/4"_SUS _JSK_無 | GNUF03011301000 |  |  |  |  | 氣體材料NUT-F_VCR-F_3/4"_SUS _FUJIKIN_無 | GNUF03011300400 | [35 empty] | 1EA
|  | 1" | VCR-F | 316L EP無縫 | [45 empty] | 1EA
|  | 1/4" | VCR-M | 316L BA有縫 |  |  | 氣體材料NUT-M_VCR-M_1/4"_SUS _JSK_無 | GNUM02007301000 | 氣體材料NUT-Hi_VCR-M_1/4"_SUS _JSK_無 | GNUH02007301000 |  |  | 氣體材料NUT-M_VCR-M_1/4"_SUS _FUJIKIN_無 | GNUM02007300400 | [35 empty] | 1EA
|  | 3/8" | VCR-M | 316L BA有縫 | [45 empty] | 1EA
|  | 1/2" | VCR-M | 316L BA有縫 |  |  | 氣體材料NUT-M_VCR-M_1/2"_SUS _JSK_無 | GNUM02009301000 |  |  |  |  | 氣體材料NUT-M_VCR-M_1/2"_SUS _FUJIKIN_無 | GNUM02009300400 | [35 empty] | 1EA
|  | 5/8" | VCR-M | 316L BA有縫
|  | 3/4" | VCR-M | 316L BA有縫 |  |  | 氣體材料NUT-M_VCR-M_3/4"_SUS _JSK_無 | GNUM02011301000 |  |  |  |  | 氣體材料NUT-M_VCR-M_3/4"_SUS _FUJIKIN_無 | GNUM02011300400 | [35 empty] | 1EA
|  | 1" | VCR-M | 316L BA有縫 |  |  | 氣體材料NUT-M_VCR-M_1"_SUS _JSK_無 | GNUM02012301000 | [41 empty] | 1EA
|  | 1/4" | VCR-F | 316L BA有縫 |  |  | 氣體材料NUT-F_VCR-F_1/4"_SUS _JSK_無 | GNUF03007301000 | 氣體材料NUT-Hi_VCR-F_1/4"_SUS _JSK_無 | GNUH03007301000 |  |  | 氣體材料NUT-F_VCR-F_1/4"_SUS _FUJIKIN_無 | GNUF03007300400 | [35 empty] | 1EA
|  | 3/8" | VCR-F | 316L BA有縫 | [45 empty] | 1EA
|  | 1/2" | VCR-F | 316L BA有縫 |  |  | 氣體材料NUT-F_VCR-F_1/2"_SUS _JSK_無 | GNUF03009301000 |  |  |  |  | 氣體材料NUT-F_VCR-F_1/2"_SUS _FUJIKIN_無 | GNUF03009300400 | [35 empty] | 1EA
|  | 5/8" | VCR-F | 316L BA有縫
|  | 3/4" | VCR-F | 316L BA有縫 |  |  | 氣體材料NUT-F_VCR-F_3/4"_SUS _JSK_無 | GNUF03011301000 |  |  |  |  | 氣體材料NUT-F_VCR-F_3/4"_SUS _FUJIKIN_無 | GNUF03011300400 | [35 empty] | 1EA
|  | 1" | VCR-F | 316L BA有縫 | [45 empty] | 1EA
|  | 1/4" | VCR-M | 316L BA無縫 |  |  | 氣體材料NUT-M_VCR-M_1/4"_SUS _JSK_無 | GNUM02007301000 | 氣體材料NUT-Hi_VCR-M_1/4"_SUS _JSK_無 | GNUH02007301000 |  |  | 氣體材料NUT-M_VCR-M_1/4"_SUS _FUJIKIN_無 | GNUM02007300400 | [35 empty] | 1EA
|  | 3/8" | VCR-M | 316L BA無縫 | [45 empty] | 1EA
|  | 1/2" | VCR-M | 316L BA無縫 |  |  | 氣體材料NUT-M_VCR-M_1/2"_SUS _JSK_無 | GNUM02009301000 |  |  |  |  | 氣體材料NUT-M_VCR-M_1/2"_SUS _FUJIKIN_無 | GNUM02009300400 | [35 empty] | 1EA
|  | 5/8" | VCR-M | 316L BA無縫
|  | 3/4" | VCR-M | 316L BA無縫 |  |  | 氣體材料NUT-M_VCR-M_3/4"_SUS _JSK_無 | GNUM02011301000 |  |  |  |  | 氣體材料NUT-M_VCR-M_3/4"_SUS _FUJIKIN_無 | GNUM02011300400 | [35 empty] | 1EA
|  | 1" | VCR-M | 316L BA無縫 |  |  | 氣體材料NUT-M_VCR-M_1"_SUS _JSK_無 | GNUM02012301000 | [41 empty] | 1EA
|  | 1/4" | VCR-F | 316L BA無縫 |  |  | 氣體材料NUT-F_VCR-F_1/4"_SUS _JSK_無 | GNUF03007301000 | 氣體材料NUT-Hi_VCR-F_1/4"_SUS _JSK_無 | GNUH03007301000 |  |  | 氣體材料NUT-F_VCR-F_1/4"_SUS _FUJIKIN_無 | GNUF03007300400 | [35 empty] | 1EA
|  | 3/8" | VCR-F | 316L BA無縫 | [45 empty] | 1EA
|  | 1/2" | VCR-F | 316L BA無縫 |  |  | 氣體材料NUT-F_VCR-F_1/2"_SUS _JSK_無 | GNUF03009301000 |  |  |  |  | 氣體材料NUT-F_VCR-F_1/2"_SUS _FUJIKIN_無 | GNUF03009300400 | [35 empty] | 1EA
|  | 5/8" | VCR-F | 316L BA無縫
|  | 3/4" | VCR-F | 316L BA無縫 |  |  | 氣體材料NUT-F_VCR-F_3/4"_SUS _JSK_無 | GNUF03011301000 |  |  |  |  | 氣體材料NUT-F_VCR-F_3/4"_SUS _FUJIKIN_無 | GNUF03011300400 | [35 empty] | 1EA
|  | 1" | VCR-F | 316L BA無縫 | [45 empty] | 1EA
|  | 1/4" | VCR-M | 304L BA有縫 |  |  | 氣體材料NUT-M_VCR-M_1/4"_SUS _JSK_無 | GNUM02007301000 | 氣體材料NUT-Hi_VCR-M_1/4"_SUS _JSK_無 | GNUH02007301000 |  |  | 氣體材料NUT-M_VCR-M_1/4"_SUS _FUJIKIN_無 | GNUM02007300400
|  | 3/8" | VCR-M | 304L BA有縫
|  | 1/2" | VCR-M | 304L BA有縫 |  |  | 氣體材料NUT-M_VCR-M_1/2"_SUS _JSK_無 | GNUM02009301000 |  |  |  |  | 氣體材料NUT-M_VCR-M_1/2"_SUS _FUJIKIN_無 | GNUM02009300400
|  | 5/8" | VCR-M | 304L BA有縫
|  | 3/4" | VCR-M | 304L BA有縫 |  |  | 氣體材料NUT-M_VCR-M_3/4"_SUS _JSK_無 | GNUM02011301000 |  |  |  |  | 氣體材料NUT-M_VCR-M_3/4"_SUS _FUJIKIN_無 | GNUM02011300400
|  | 1" | VCR-M | 304L BA有縫 |  |  | 氣體材料NUT-M_VCR-M_1"_SUS _JSK_無 | GNUM02012301000
|  | 1/4" | VCR-F | 304L BA有縫 |  |  | 氣體材料NUT-F_VCR-F_1/4"_SUS _JSK_無 | GNUF03007301000 | 氣體材料NUT-Hi_VCR-F_1/4"_SUS _JSK_無 | GNUH03007301000 |  |  | 氣體材料NUT-F_VCR-F_1/4"_SUS _FUJIKIN_無 | GNUF03007300400
|  | 3/8" | VCR-F | 304L BA有縫
|  | 1/2" | VCR-F | 304L BA有縫 |  |  | 氣體材料NUT-F_VCR-F_1/2"_SUS _JSK_無 | GNUF03009301000 |  |  |  |  | 氣體材料NUT-F_VCR-F_1/2"_SUS _FUJIKIN_無 | GNUF03009300400
|  | 5/8" | VCR-F | 304L BA有縫
|  | 3/4" | VCR-F | 304L BA有縫 |  |  | 氣體材料NUT-F_VCR-F_3/4"_SUS _JSK_無 | GNUF03011301000 |  |  |  |  | 氣體材料NUT-F_VCR-F_3/4"_SUS _FUJIKIN_無 | GNUF03011300400
|  | 1" | VCR-F | 304L BA有縫
|  | 1/4" | VCR-M | 304L BA無縫 |  |  | 氣體材料NUT-M_VCR-M_1/4"_SUS _JSK_無 | GNUM02007301000 | 氣體材料NUT-Hi_VCR-M_1/4"_SUS _JSK_無 | GNUH02007301000 |  |  | 氣體材料NUT-M_VCR-M_1/4"_SUS _FUJIKIN_無 | GNUM02007300400
|  | 3/8" | VCR-M | 304L BA無縫
|  | 1/2" | VCR-M | 304L BA無縫 |  |  | 氣體材料NUT-M_VCR-M_1/2"_SUS _JSK_無 | GNUM02009301000 |  |  |  |  | 氣體材料NUT-M_VCR-M_1/2"_SUS _FUJIKIN_無 | GNUM02009300400
|  | 5/8" | VCR-M | 304L BA無縫
|  | 3/4" | VCR-M | 304L BA無縫 |  |  | 氣體材料NUT-M_VCR-M_3/4"_SUS _JSK_無 | GNUM02011301000 |  |  |  |  | 氣體材料NUT-M_VCR-M_3/4"_SUS _FUJIKIN_無 | GNUM02011300400
|  | 1" | VCR-M | 304L BA無縫 |  |  | 氣體材料NUT-M_VCR-M_1"_SUS _JSK_無 | GNUM02012301000
|  | 1/4" | VCR-F | 304L BA無縫 |  |  | 氣體材料NUT-F_VCR-F_1/4"_SUS _JSK_無 | GNUF03007301000 | 氣體材料NUT-Hi_VCR-F_1/4"_SUS _JSK_無 | GNUH03007301000 |  |  | 氣體材料NUT-F_VCR-F_1/4"_SUS _FUJIKIN_無 | GNUF03007300400
|  | 3/8" | VCR-F | 304L BA無縫
|  | 1/2" | VCR-F | 304L BA無縫 |  |  | 氣體材料NUT-F_VCR-F_1/2"_SUS _JSK_無 | GNUF03009301000 |  |  |  |  | 氣體材料NUT-F_VCR-F_1/2"_SUS _FUJIKIN_無 | GNUF03009300400
|  | 5/8" | VCR-F | 304L BA無縫
|  | 3/4" | VCR-F | 304L BA無縫 |  |  | 氣體材料NUT-F_VCR-F_3/4"_SUS _JSK_無 | GNUF03011301000 |  |  |  |  | 氣體材料NUT-F_VCR-F_3/4"_SUS _FUJIKIN_無 | GNUF03011300400
|  | 1" | VCR-F | 304L BA無縫
GASKET |  | D2-盤面-尺寸 | D3-盤面-接頭 | C2-管線-材質 | [45 empty] | 數量
|  | 1/4" | VCR-M | 316L EP有縫 |  |  | 氣體材料GASKET_墊片_NA_1/4"_有爪_JSK_無 | GGAS00007271000 |  |  |  |  | 氣體材料GASKET_墊片_NA_1/4"_有爪_FUJIKIN_無 | GGAS00007270400 | [35 empty] | 2EA
|  | 3/8" | VCR-M | 316L EP有縫 | [45 empty] | 2EA
|  | 1/2" | VCR-M | 316L EP有縫 |  |  | 氣體材料GASKET_墊片_NA_1/2"_有爪_JSK_無 | GGAS00009271000 |  |  |  |  | 氣體材料GASKET_墊片_NA_1/2"_有爪_FUJIKIN_無 | GGAS00009270400 | [35 empty] | 2EA
|  | 5/8" | VCR-M | 316L EP有縫
|  | 3/4" | VCR-M | 316L EP有縫 |  |  | 氣體材料GASKET_墊片_NA_3/4"_有爪_JSK_無 | GGAS00011271000 |  |  |  |  | 氣體材料GASKET_墊片_NA_3/4"_有爪_FUJIKIN_無 | GGAS00011270400 | [35 empty] | 2EA
|  | 1" | VCR-M | 316L EP有縫 |  |  | 氣體材料GASKET_墊片_NA_1"_有爪_JSK_無 | GGAS00012271000 | [41 empty] | 2EA
|  | 1/4" | VCR-F | 316L EP有縫 |  |  | 氣體材料GASKET_墊片_NA_1/4"_有爪_JSK_無 | GGAS00007271000 |  |  |  |  | 氣體材料GASKET_墊片_NA_1/4"_有爪_FUJIKIN_無 | GGAS00007270400 | [35 empty] | 2EA
|  | 3/8" | VCR-F | 316L EP有縫 | [45 empty] | 2EA
|  | 1/2" | VCR-F | 316L EP有縫 |  |  | 氣體材料GASKET_墊片_NA_1/2"_有爪_JSK_無 | GGAS00009271000 |  |  |  |  | 氣體材料GASKET_墊片_NA_1/2"_有爪_FUJIKIN_無 | GGAS00009270400 | [35 empty] | 2EA
|  | 5/8" | VCR-F | 316L EP有縫
|  | 3/4" | VCR-F | 316L EP有縫 |  |  | 氣體材料GASKET_墊片_NA_3/4"_有爪_JSK_無 | GGAS00011271000 |  |  |  |  | 氣體材料GASKET_墊片_NA_3/4"_有爪_FUJIKIN_無 | GGAS00011270400 | [35 empty] | 2EA
|  | 1" | VCR-F | 316L EP有縫 |  |  | 氣體材料GASKET_墊片_NA_1"_有爪_JSK_無 | GGAS00012271000 | [41 empty] | 2EA
|  | 1/4" | VCR-M | 316L EP無縫 |  |  | 氣體材料GASKET_墊片_NA_1/4"_有爪_JSK_無 | GGAS00007271000 |  |  |  |  | 氣體材料GASKET_墊片_NA_1/4"_有爪_FUJIKIN_無 | GGAS00007270400 | [35 empty] | 2EA
|  | 3/8" | VCR-M | 316L EP無縫 | [45 empty] | 2EA
|  | 1/2" | VCR-M | 316L EP無縫 |  |  | 氣體材料GASKET_墊片_NA_1/2"_有爪_JSK_無 | GGAS00009271000 |  |  |  |  | 氣體材料GASKET_墊片_NA_1/2"_有爪_FUJIKIN_無 | GGAS00009270400 | [35 empty] | 2EA
|  | 5/8" | VCR-M | 316L EP無縫
|  | 3/4" | VCR-M | 316L EP無縫 |  |  | 氣體材料GASKET_墊片_NA_3/4"_有爪_JSK_無 | GGAS00011271000 |  |  |  |  | 氣體材料GASKET_墊片_NA_3/4"_有爪_FUJIKIN_無 | GGAS00011270400 | [35 empty] | 2EA
|  | 1" | VCR-M | 316L EP無縫 |  |  | 氣體材料GASKET_墊片_NA_1"_有爪_JSK_無 | GGAS00012271000 | [41 empty] | 2EA
|  | 1/4" | VCR-F | 316L EP無縫 |  |  | 氣體材料GASKET_墊片_NA_1/4"_有爪_JSK_無 | GGAS00007271000 |  |  |  |  | 氣體材料GASKET_墊片_NA_1/4"_有爪_FUJIKIN_無 | GGAS00007270400 | [35 empty] | 2EA
|  | 3/8" | VCR-F | 316L EP無縫 | [45 empty] | 2EA
|  | 1/2" | VCR-F | 316L EP無縫 |  |  | 氣體材料GASKET_墊片_NA_1/2"_有爪_JSK_無 | GGAS00009271000 |  |  |  |  | 氣體材料GASKET_墊片_NA_1/2"_有爪_FUJIKIN_無 | GGAS00009270400 | [35 empty] | 2EA
|  | 5/8" | VCR-F | 316L EP無縫
|  | 3/4" | VCR-F | 316L EP無縫 |  |  | 氣體材料GASKET_墊片_NA_3/4"_有爪_JSK_無 | GGAS00011271000 |  |  |  |  | 氣體材料GASKET_墊片_NA_3/4"_有爪_FUJIKIN_無 | GGAS00011270400 | [35 empty] | 2EA
|  | 1" | VCR-F | 316L EP無縫 |  |  | 氣體材料GASKET_墊片_NA_1"_有爪_JSK_無 | GGAS00012271000 | [41 empty] | 2EA
|  | 1/4" | VCR-M | 316L BA有縫 |  |  | 氣體材料GASKET_墊片_NA_1/4"_有爪_JSK_無 | GGAS00007271000 |  |  |  |  | 氣體材料GASKET_墊片_NA_1/4"_有爪_FUJIKIN_無 | GGAS00007270400 | [35 empty] | 2EA
|  | 3/8" | VCR-M | 316L BA有縫 | [45 empty] | 2EA
|  | 1/2" | VCR-M | 316L BA有縫 |  |  | 氣體材料GASKET_墊片_NA_1/2"_有爪_JSK_無 | GGAS00009271000 |  |  |  |  | 氣體材料GASKET_墊片_NA_1/2"_有爪_FUJIKIN_無 | GGAS00009270400 | [35 empty] | 2EA
|  | 5/8" | VCR-M | 316L BA有縫
|  | 3/4" | VCR-M | 316L BA有縫 |  |  | 氣體材料GASKET_墊片_NA_3/4"_有爪_JSK_無 | GGAS00011271000 |  |  |  |  | 氣體材料GASKET_墊片_NA_3/4"_有爪_FUJIKIN_無 | GGAS00011270400 | [35 empty] | 2EA
|  | 1" | VCR-M | 316L BA有縫 |  |  | 氣體材料GASKET_墊片_NA_1"_有爪_JSK_無 | GGAS00012271000 | [41 empty] | 2EA
|  | 1/4" | VCR-F | 316L BA有縫 |  |  | 氣體材料GASKET_墊片_NA_1/4"_有爪_JSK_無 | GGAS00007271000 |  |  |  |  | 氣體材料GASKET_墊片_NA_1/4"_有爪_FUJIKIN_無 | GGAS00007270400 | [35 empty] | 2EA
|  | 3/8" | VCR-F | 316L BA有縫 | [45 empty] | 2EA
|  | 1/2" | VCR-F | 316L BA有縫 |  |  | 氣體材料GASKET_墊片_NA_1/2"_有爪_JSK_無 | GGAS00009271000 |  |  |  |  | 氣體材料GASKET_墊片_NA_1/2"_有爪_FUJIKIN_無 | GGAS00009270400 | [35 empty] | 2EA
|  | 5/8" | VCR-F | 316L BA有縫
|  | 3/4" | VCR-F | 316L BA有縫 |  |  | 氣體材料GASKET_墊片_NA_3/4"_有爪_JSK_無 | GGAS00011271000 |  |  |  |  | 氣體材料GASKET_墊片_NA_3/4"_有爪_FUJIKIN_無 | GGAS00011270400 | [35 empty] | 2EA
|  | 1" | VCR-F | 316L BA有縫 |  |  | 氣體材料GASKET_墊片_NA_1"_有爪_JSK_無 | GGAS00012271000 | [41 empty] | 2EA
|  | 1/4" | VCR-M | 316L BA無縫 |  |  | 氣體材料GASKET_墊片_NA_1/4"_有爪_JSK_無 | GGAS00007271000 |  |  |  |  | 氣體材料GASKET_墊片_NA_1/4"_有爪_FUJIKIN_無 | GGAS00007270400 | [35 empty] | 2EA
|  | 3/8" | VCR-M | 316L BA無縫 | [45 empty] | 2EA
|  | 1/2" | VCR-M | 316L BA無縫 |  |  | 氣體材料GASKET_墊片_NA_1/2"_有爪_JSK_無 | GGAS00009271000 |  |  |  |  | 氣體材料GASKET_墊片_NA_1/2"_有爪_FUJIKIN_無 | GGAS00009270400 | [35 empty] | 2EA
|  | 5/8" | VCR-M | 316L BA無縫
|  | 3/4" | VCR-M | 316L BA無縫 |  |  | 氣體材料GASKET_墊片_NA_3/4"_有爪_JSK_無 | GGAS00011271000 |  |  |  |  | 氣體材料GASKET_墊片_NA_3/4"_有爪_FUJIKIN_無 | GGAS00011270400 | [35 empty] | 2EA
|  | 1" | VCR-M | 316L BA無縫 |  |  | 氣體材料GASKET_墊片_NA_1"_有爪_JSK_無 | GGAS00012271000 | [41 empty] | 2EA
|  | 1/4" | VCR-F | 316L BA無縫 |  |  | 氣體材料GASKET_墊片_NA_1/4"_有爪_JSK_無 | GGAS00007271000 |  |  |  |  | 氣體材料GASKET_墊片_NA_1/4"_有爪_FUJIKIN_無 | GGAS00007270400 | [35 empty] | 2EA
|  | 3/8" | VCR-F | 316L BA無縫 | [45 empty] | 2EA
|  | 1/2" | VCR-F | 316L BA無縫 |  |  | 氣體材料GASKET_墊片_NA_1/2"_有爪_JSK_無 | GGAS00009271000 |  |  |  |  | 氣體材料GASKET_墊片_NA_1/2"_有爪_FUJIKIN_無 | GGAS00009270400 | [35 empty] | 2EA
|  | 5/8" | VCR-F | 316L BA無縫
|  | 3/4" | VCR-F | 316L BA無縫 |  |  | 氣體材料GASKET_墊片_NA_3/4"_有爪_JSK_無 | GGAS00011271000 |  |  |  |  | 氣體材料GASKET_墊片_NA_3/4"_有爪_FUJIKIN_無 | GGAS00011270400 | [35 empty] | 2EA
|  | 1" | VCR-F | 316L BA無縫 |  |  | 氣體材料GASKET_墊片_NA_1"_有爪_JSK_無 | GGAS00012271000 | [41 empty] | 2EA
|  | 1/4" | VCR-M | 304L BA有縫 |  |  | 氣體材料GASKET_墊片_NA_1/4"_有爪_JSK_無 | GGAS00007271000 |  |  |  |  | 氣體材料GASKET_墊片_NA_1/4"_有爪_FUJIKIN_無 | GGAS00007270400
|  | 3/8" | VCR-M | 304L BA有縫
|  | 1/2" | VCR-M | 304L BA有縫 |  |  | 氣體材料GASKET_墊片_NA_1/2"_有爪_JSK_無 | GGAS00009271000 |  |  |  |  | 氣體材料GASKET_墊片_NA_1/2"_有爪_FUJIKIN_無 | GGAS00009270400
|  | 5/8" | VCR-M | 304L BA有縫
|  | 3/4" | VCR-M | 304L BA有縫 |  |  | 氣體材料GASKET_墊片_NA_3/4"_有爪_JSK_無 | GGAS00011271000 |  |  |  |  | 氣體材料GASKET_墊片_NA_3/4"_有爪_FUJIKIN_無 | GGAS00011270400
|  | 1" | VCR-M | 304L BA有縫 |  |  | 氣體材料GASKET_墊片_NA_1"_有爪_JSK_無 | GGAS00012271000
|  | 1/4" | VCR-F | 304L BA有縫 |  |  | 氣體材料GASKET_墊片_NA_1/4"_有爪_JSK_無 | GGAS00007271000 |  |  |  |  | 氣體材料GASKET_墊片_NA_1/4"_有爪_FUJIKIN_無 | GGAS00007270400
|  | 3/8" | VCR-F | 304L BA有縫
|  | 1/2" | VCR-F | 304L BA有縫 |  |  | 氣體材料GASKET_墊片_NA_1/2"_有爪_JSK_無 | GGAS00009271000 |  |  |  |  | 氣體材料GASKET_墊片_NA_1/2"_有爪_FUJIKIN_無 | GGAS00009270400
|  | 5/8" | VCR-F | 304L BA有縫
|  | 3/4" | VCR-F | 304L BA有縫 |  |  | 氣體材料GASKET_墊片_NA_3/4"_有爪_JSK_無 | GGAS00011271000 |  |  |  |  | 氣體材料GASKET_墊片_NA_3/4"_有爪_FUJIKIN_無 | GGAS00011270400
|  | 1" | VCR-F | 304L BA有縫 |  |  | 氣體材料GASKET_墊片_NA_1"_有爪_JSK_無 | GGAS00012271000
|  | 1/4" | VCR-M | 304L BA無縫 |  |  | 氣體材料GASKET_墊片_NA_1/4"_有爪_JSK_無 | GGAS00007271000 |  |  |  |  | 氣體材料GASKET_墊片_NA_1/4"_有爪_FUJIKIN_無 | GGAS00007270400
|  | 3/8" | VCR-M | 304L BA無縫
|  | 1/2" | VCR-M | 304L BA無縫 |  |  | 氣體材料GASKET_墊片_NA_1/2"_有爪_JSK_無 | GGAS00009271000 |  |  |  |  | 氣體材料GASKET_墊片_NA_1/2"_有爪_FUJIKIN_無 | GGAS00009270400
|  | 5/8" | VCR-M | 304L BA無縫
|  | 3/4" | VCR-M | 304L BA無縫 |  |  | 氣體材料GASKET_墊片_NA_3/4"_有爪_JSK_無 | GGAS00011271000 |  |  |  |  | 氣體材料GASKET_墊片_NA_3/4"_有爪_FUJIKIN_無 | GGAS00011270400
|  | 1" | VCR-M | 304L BA無縫 |  |  | 氣體材料GASKET_墊片_NA_1"_有爪_JSK_無 | GGAS00012271000
|  | 1/4" | VCR-F | 304L BA無縫 |  |  | 氣體材料GASKET_墊片_NA_1/4"_有爪_JSK_無 | GGAS00007271000 |  |  |  |  | 氣體材料GASKET_墊片_NA_1/4"_有爪_FUJIKIN_無 | GGAS00007270400
|  | 3/8" | VCR-F | 304L BA無縫
|  | 1/2" | VCR-F | 304L BA無縫 |  |  | 氣體材料GASKET_墊片_NA_1/2"_有爪_JSK_無 | GGAS00009271000 |  |  |  |  | 氣體材料GASKET_墊片_NA_1/2"_有爪_FUJIKIN_無 | GGAS00009270400
|  | 5/8" | VCR-F | 304L BA無縫
|  | 3/4" | VCR-F | 304L BA無縫 |  |  | 氣體材料GASKET_墊片_NA_3/4"_有爪_JSK_無 | GGAS00011271000 |  |  |  |  | 氣體材料GASKET_墊片_NA_3/4"_有爪_FUJIKIN_無 | GGAS00011270400
|  | 1" | VCR-F | 304L BA無縫 |  |  | 氣體材料GASKET_墊片_NA_1"_有爪_JSK_無 | GGAS00012271000
|  | B3-閥件-尺寸 | B2-閥件-閥件接頭型式 | C2-管線-材質 | [45 empty] | 數量
|  | 1/4" | VCR-M | 316L EP有縫 |  |  | 氣體材料GASKET_墊片_NA_1/4"_有爪_JSK_無 | GGAS00007271000 |  |  |  |  | 氣體材料GASKET_墊片_NA_1/4"_有爪_FUJIKIN_無 | GGAS00007270400 | [35 empty] | 2EA
|  | 3/8" | VCR-M | 316L EP有縫 | [45 empty] | 2EA
|  | 1/2" | VCR-M | 316L EP有縫 |  |  | 氣體材料GASKET_墊片_NA_1/2"_有爪_JSK_無 | GGAS00009271000 |  |  |  |  | 氣體材料GASKET_墊片_NA_1/2"_有爪_FUJIKIN_無 | GGAS00009270400 | [35 empty] | 2EA
|  | 5/8" | VCR-M | 316L EP有縫
|  | 3/4" | VCR-M | 316L EP有縫 |  |  | 氣體材料GASKET_墊片_NA_3/4"_有爪_JSK_無 | GGAS00011271000 |  |  |  |  | 氣體材料GASKET_墊片_NA_3/4"_有爪_FUJIKIN_無 | GGAS00011270400 | [35 empty] | 2EA
|  | 1" | VCR-M | 316L EP有縫 |  |  | 氣體材料GASKET_墊片_NA_1"_有爪_JSK_無 | GGAS00012271000 | [41 empty] | 2EA
|  | 1/4" | VCR-F | 316L EP有縫 |  |  | 氣體材料GASKET_墊片_NA_1/4"_有爪_JSK_無 | GGAS00007271000 |  |  |  |  | 氣體材料GASKET_墊片_NA_1/4"_有爪_FUJIKIN_無 | GGAS00007270400 | [35 empty] | 2EA
|  | 3/8" | VCR-F | 316L EP有縫 | [45 empty] | 2EA
|  | 1/2" | VCR-F | 316L EP有縫 |  |  | 氣體材料GASKET_墊片_NA_1/2"_有爪_JSK_無 | GGAS00009271000 |  |  |  |  | 氣體材料GASKET_墊片_NA_1/2"_有爪_FUJIKIN_無 | GGAS00009270400 | [35 empty] | 2EA
|  | 5/8" | VCR-F | 316L EP有縫
|  | 3/4" | VCR-F | 316L EP有縫 |  |  | 氣體材料GASKET_墊片_NA_3/4"_有爪_JSK_無 | GGAS00011271000 |  |  |  |  | 氣體材料GASKET_墊片_NA_3/4"_有爪_FUJIKIN_無 | GGAS00011270400 | [35 empty] | 2EA
|  | 1" | VCR-F | 316L EP有縫 |  |  | 氣體材料GASKET_墊片_NA_1"_有爪_JSK_無 | GGAS00012271000 | [41 empty] | 2EA
|  | 1/4" | VCR-M | 316L EP無縫 |  |  | 氣體材料GASKET_墊片_NA_1/4"_有爪_JSK_無 | GGAS00007271000 |  |  |  |  | 氣體材料GASKET_墊片_NA_1/4"_有爪_FUJIKIN_無 | GGAS00007270400 | [35 empty] | 2EA
|  | 3/8" | VCR-M | 316L EP無縫 | [45 empty] | 2EA
|  | 1/2" | VCR-M | 316L EP無縫 |  |  | 氣體材料GASKET_墊片_NA_1/2"_有爪_JSK_無 | GGAS00009271000 |  |  |  |  | 氣體材料GASKET_墊片_NA_1/2"_有爪_FUJIKIN_無 | GGAS00009270400 | [35 empty] | 2EA
|  | 5/8" | VCR-M | 316L EP無縫
|  | 3/4" | VCR-M | 316L EP無縫 |  |  | 氣體材料GASKET_墊片_NA_3/4"_有爪_JSK_無 | GGAS00011271000 |  |  |  |  | 氣體材料GASKET_墊片_NA_3/4"_有爪_FUJIKIN_無 | GGAS00011270400 | [35 empty] | 2EA
|  | 1" | VCR-M | 316L EP無縫 |  |  | 氣體材料GASKET_墊片_NA_1"_有爪_JSK_無 | GGAS00012271000 | [41 empty] | 2EA
|  | 1/4" | VCR-F | 316L EP無縫 |  |  | 氣體材料GASKET_墊片_NA_1/4"_有爪_JSK_無 | GGAS00007271000 |  |  |  |  | 氣體材料GASKET_墊片_NA_1/4"_有爪_FUJIKIN_無 | GGAS00007270400 | [35 empty] | 2EA
|  | 3/8" | VCR-F | 316L EP無縫 | [45 empty] | 2EA
|  | 1/2" | VCR-F | 316L EP無縫 |  |  | 氣體材料GASKET_墊片_NA_1/2"_有爪_JSK_無 | GGAS00009271000 |  |  |  |  | 氣體材料GASKET_墊片_NA_1/2"_有爪_FUJIKIN_無 | GGAS00009270400 | [35 empty] | 2EA
|  | 5/8" | VCR-F | 316L EP無縫
|  | 3/4" | VCR-F | 316L EP無縫 |  |  | 氣體材料GASKET_墊片_NA_3/4"_有爪_JSK_無 | GGAS00011271000 |  |  |  |  | 氣體材料GASKET_墊片_NA_3/4"_有爪_FUJIKIN_無 | GGAS00011270400 | [35 empty] | 2EA
|  | 1" | VCR-F | 316L EP無縫 |  |  | 氣體材料GASKET_墊片_NA_1"_有爪_JSK_無 | GGAS00012271000 | [41 empty] | 2EA
|  | 1/4" | VCR-M | 316L BA有縫 |  |  | 氣體材料GASKET_墊片_NA_1/4"_有爪_JSK_無 | GGAS00007271000 |  |  |  |  | 氣體材料GASKET_墊片_NA_1/4"_有爪_FUJIKIN_無 | GGAS00007270400 | [35 empty] | 2EA
|  | 3/8" | VCR-M | 316L BA有縫 | [45 empty] | 2EA
|  | 1/2" | VCR-M | 316L BA有縫 |  |  | 氣體材料GASKET_墊片_NA_1/2"_有爪_JSK_無 | GGAS00009271000 |  |  |  |  | 氣體材料GASKET_墊片_NA_1/2"_有爪_FUJIKIN_無 | GGAS00009270400 | [35 empty] | 2EA
|  | 5/8" | VCR-M | 316L BA有縫
|  | 3/4" | VCR-M | 316L BA有縫 |  |  | 氣體材料GASKET_墊片_NA_3/4"_有爪_JSK_無 | GGAS00011271000 |  |  |  |  | 氣體材料GASKET_墊片_NA_3/4"_有爪_FUJIKIN_無 | GGAS00011270400 | [35 empty] | 2EA
|  | 1" | VCR-M | 316L BA有縫 |  |  | 氣體材料GASKET_墊片_NA_1"_有爪_JSK_無 | GGAS00012271000 | [41 empty] | 2EA
|  | 1/4" | VCR-F | 316L BA有縫 |  |  | 氣體材料GASKET_墊片_NA_1/4"_有爪_JSK_無 | GGAS00007271000 |  |  |  |  | 氣體材料GASKET_墊片_NA_1/4"_有爪_FUJIKIN_無 | GGAS00007270400 | [35 empty] | 2EA
|  | 3/8" | VCR-F | 316L BA有縫 | [45 empty] | 2EA
|  | 1/2" | VCR-F | 316L BA有縫 |  |  | 氣體材料GASKET_墊片_NA_1/2"_有爪_JSK_無 | GGAS00009271000 |  |  |  |  | 氣體材料GASKET_墊片_NA_1/2"_有爪_FUJIKIN_無 | GGAS00009270400 | [35 empty] | 2EA
|  | 5/8" | VCR-F | 316L BA有縫
|  | 3/4" | VCR-F | 316L BA有縫 |  |  | 氣體材料GASKET_墊片_NA_3/4"_有爪_JSK_無 | GGAS00011271000 |  |  |  |  | 氣體材料GASKET_墊片_NA_3/4"_有爪_FUJIKIN_無 | GGAS00011270400 | [35 empty] | 2EA
|  | 1" | VCR-F | 316L BA有縫 |  |  | 氣體材料GASKET_墊片_NA_1"_有爪_JSK_無 | GGAS00012271000 | [41 empty] | 2EA
|  | 1/4" | VCR-M | 316L BA無縫 |  |  | 氣體材料GASKET_墊片_NA_1/4"_有爪_JSK_無 | GGAS00007271000 |  |  |  |  | 氣體材料GASKET_墊片_NA_1/4"_有爪_FUJIKIN_無 | GGAS00007270400 | [35 empty] | 2EA
|  | 3/8" | VCR-M | 316L BA無縫 | [45 empty] | 2EA
|  | 1/2" | VCR-M | 316L BA無縫 |  |  | 氣體材料GASKET_墊片_NA_1/2"_有爪_JSK_無 | GGAS00009271000 |  |  |  |  | 氣體材料GASKET_墊片_NA_1/2"_有爪_FUJIKIN_無 | GGAS00009270400 | [35 empty] | 2EA
|  | 5/8" | VCR-M | 316L BA無縫
|  | 3/4" | VCR-M | 316L BA無縫 |  |  | 氣體材料GASKET_墊片_NA_3/4"_有爪_JSK_無 | GGAS00011271000 |  |  |  |  | 氣體材料GASKET_墊片_NA_3/4"_有爪_FUJIKIN_無 | GGAS00011270400 | [35 empty] | 2EA
|  | 1" | VCR-M | 316L BA無縫 |  |  | 氣體材料GASKET_墊片_NA_1"_有爪_JSK_無 | GGAS00012271000 | [41 empty] | 2EA
|  | 1/4" | VCR-F | 316L BA無縫 |  |  | 氣體材料GASKET_墊片_NA_1/4"_有爪_JSK_無 | GGAS00007271000 |  |  |  |  | 氣體材料GASKET_墊片_NA_1/4"_有爪_FUJIKIN_無 | GGAS00007270400 | [35 empty] | 2EA
|  | 3/8" | VCR-F | 316L BA無縫 | [45 empty] | 2EA
|  | 1/2" | VCR-F | 316L BA無縫 |  |  | 氣體材料GASKET_墊片_NA_1/2"_有爪_JSK_無 | GGAS00009271000 |  |  |  |  | 氣體材料GASKET_墊片_NA_1/2"_有爪_FUJIKIN_無 | GGAS00009270400 | [35 empty] | 2EA
|  | 5/8" | VCR-F | 316L BA無縫
|  | 3/4" | VCR-F | 316L BA無縫 |  |  | 氣體材料GASKET_墊片_NA_3/4"_有爪_JSK_無 | GGAS00011271000 |  |  |  |  | 氣體材料GASKET_墊片_NA_3/4"_有爪_FUJIKIN_無 | GGAS00011270400 | [35 empty] | 2EA
|  | 1" | VCR-F | 316L BA無縫 |  |  | 氣體材料GASKET_墊片_NA_1"_有爪_JSK_無 | GGAS00012271000 | [41 empty] | 2EA
|  | 1/4" | VCR-M | 304L BA有縫 |  |  | 氣體材料GASKET_墊片_NA_1/4"_有爪_JSK_無 | GGAS00007271000 |  |  |  |  | 氣體材料GASKET_墊片_NA_1/4"_有爪_FUJIKIN_無 | GGAS00007270400
|  | 3/8" | VCR-M | 304L BA有縫
|  | 1/2" | VCR-M | 304L BA有縫 |  |  | 氣體材料GASKET_墊片_NA_1/2"_有爪_JSK_無 | GGAS00009271000 |  |  |  |  | 氣體材料GASKET_墊片_NA_1/2"_有爪_FUJIKIN_無 | GGAS00009270400
|  | 5/8" | VCR-M | 304L BA有縫
|  | 3/4" | VCR-M | 304L BA有縫 |  |  | 氣體材料GASKET_墊片_NA_3/4"_有爪_JSK_無 | GGAS00011271000 |  |  |  |  | 氣體材料GASKET_墊片_NA_3/4"_有爪_FUJIKIN_無 | GGAS00011270400
|  | 1" | VCR-M | 304L BA有縫 |  |  | 氣體材料GASKET_墊片_NA_1"_有爪_JSK_無 | GGAS00012271000
|  | 1/4" | VCR-F | 304L BA有縫 |  |  | 氣體材料GASKET_墊片_NA_1/4"_有爪_JSK_無 | GGAS00007271000 |  |  |  |  | 氣體材料GASKET_墊片_NA_1/4"_有爪_FUJIKIN_無 | GGAS00007270400
|  | 3/8" | VCR-F | 304L BA有縫
|  | 1/2" | VCR-F | 304L BA有縫 |  |  | 氣體材料GASKET_墊片_NA_1/2"_有爪_JSK_無 | GGAS00009271000 |  |  |  |  | 氣體材料GASKET_墊片_NA_1/2"_有爪_FUJIKIN_無 | GGAS00009270400
|  | 5/8" | VCR-F | 304L BA有縫
|  | 3/4" | VCR-F | 304L BA有縫 |  |  | 氣體材料GASKET_墊片_NA_3/4"_有爪_JSK_無 | GGAS00011271000 |  |  |  |  | 氣體材料GASKET_墊片_NA_3/4"_有爪_FUJIKIN_無 | GGAS00011270400
|  | 1" | VCR-F | 304L BA有縫 |  |  | 氣體材料GASKET_墊片_NA_1"_有爪_JSK_無 | GGAS00012271000
|  | 1/4" | VCR-M | 304L BA無縫 |  |  | 氣體材料GASKET_墊片_NA_1/4"_有爪_JSK_無 | GGAS00007271000 |  |  |  |  | 氣體材料GASKET_墊片_NA_1/4"_有爪_FUJIKIN_無 | GGAS00007270400
|  | 3/8" | VCR-M | 304L BA無縫
|  | 1/2" | VCR-M | 304L BA無縫 |  |  | 氣體材料GASKET_墊片_NA_1/2"_有爪_JSK_無 | GGAS00009271000 |  |  |  |  | 氣體材料GASKET_墊片_NA_1/2"_有爪_FUJIKIN_無 | GGAS00009270400
|  | 5/8" | VCR-M | 304L BA無縫
|  | 3/4" | VCR-M | 304L BA無縫 |  |  | 氣體材料GASKET_墊片_NA_3/4"_有爪_JSK_無 | GGAS00011271000 |  |  |  |  | 氣體材料GASKET_墊片_NA_3/4"_有爪_FUJIKIN_無 | GGAS00011270400
|  | 1" | VCR-M | 304L BA無縫 |  |  | 氣體材料GASKET_墊片_NA_1"_有爪_JSK_無 | GGAS00012271000
|  | 1/4" | VCR-F | 304L BA無縫 |  |  | 氣體材料GASKET_墊片_NA_1/4"_有爪_JSK_無 | GGAS00007271000 |  |  |  |  | 氣體材料GASKET_墊片_NA_1/4"_有爪_FUJIKIN_無 | GGAS00007270400
|  | 3/8" | VCR-F | 304L BA無縫
|  | 1/2" | VCR-F | 304L BA無縫 |  |  | 氣體材料GASKET_墊片_NA_1/2"_有爪_JSK_無 | GGAS00009271000 |  |  |  |  | 氣體材料GASKET_墊片_NA_1/2"_有爪_FUJIKIN_無 | GGAS00009270400
|  | 5/8" | VCR-F | 304L BA無縫
|  | 3/4" | VCR-F | 304L BA無縫 |  |  | 氣體材料GASKET_墊片_NA_3/4"_有爪_JSK_無 | GGAS00011271000 |  |  |  |  | 氣體材料GASKET_墊片_NA_3/4"_有爪_FUJIKIN_無 | GGAS00011270400
|  | 1" | VCR-F | 304L BA無縫 |  |  | 氣體材料GASKET_墊片_NA_1"_有爪_JSK_無 | GGAS00012271000
|  | F2-設備-尺寸 | F3-設備-接頭型式 | C2-管線-材質 | [45 empty] | 數量
|  | 1/4" | VCR-M | 316L EP有縫 |  |  | 氣體材料GASKET_墊片_NA_1/4"_有爪_JSK_無 | GGAS00007271000 |  |  |  |  | 氣體材料GASKET_墊片_NA_1/4"_有爪_FUJIKIN_無 | GGAS00007270400 | [35 empty] | 1EA
|  | 3/8" | VCR-M | 316L EP有縫 | [45 empty] | 1EA
|  | 1/2" | VCR-M | 316L EP有縫 |  |  | 氣體材料GASKET_墊片_NA_1/2"_有爪_JSK_無 | GGAS00009271000 |  |  |  |  | 氣體材料GASKET_墊片_NA_1/2"_有爪_FUJIKIN_無 | GGAS00009270400 | [35 empty] | 1EA
|  | 5/8" | VCR-M | 316L EP有縫
|  | 3/4" | VCR-M | 316L EP有縫 |  |  | 氣體材料GASKET_墊片_NA_3/4"_有爪_JSK_無 | GGAS00011271000 |  |  |  |  | 氣體材料GASKET_墊片_NA_3/4"_有爪_FUJIKIN_無 | GGAS00011270400 | [35 empty] | 1EA
|  | 1" | VCR-M | 316L EP有縫 |  |  | 氣體材料GASKET_墊片_NA_1"_有爪_JSK_無 | GGAS00012271000 | [41 empty] | 1EA
|  | 1/4" | VCR-F | 316L EP有縫 |  |  | 氣體材料GASKET_墊片_NA_1/4"_有爪_JSK_無 | GGAS00007271000 |  |  |  |  | 氣體材料GASKET_墊片_NA_1/4"_有爪_FUJIKIN_無 | GGAS00007270400 | [35 empty] | 1EA
|  | 3/8" | VCR-F | 316L EP有縫 | [45 empty] | 1EA
|  | 1/2" | VCR-F | 316L EP有縫 |  |  | 氣體材料GASKET_墊片_NA_1/2"_有爪_JSK_無 | GGAS00009271000 |  |  |  |  | 氣體材料GASKET_墊片_NA_1/2"_有爪_FUJIKIN_無 | GGAS00009270400 | [35 empty] | 1EA
|  | 5/8" | VCR-F | 316L EP有縫
|  | 3/4" | VCR-F | 316L EP有縫 |  |  | 氣體材料GASKET_墊片_NA_3/4"_有爪_JSK_無 | GGAS00011271000 |  |  |  |  | 氣體材料GASKET_墊片_NA_3/4"_有爪_FUJIKIN_無 | GGAS00011270400 | [35 empty] | 1EA
|  | 1" | VCR-F | 316L EP有縫 |  |  | 氣體材料GASKET_墊片_NA_1"_有爪_JSK_無 | GGAS00012271000 | [41 empty] | 1EA
|  | 1/4" | VCR-M | 316L EP無縫 |  |  | 氣體材料GASKET_墊片_NA_1/4"_有爪_JSK_無 | GGAS00007271000 |  |  |  |  | 氣體材料GASKET_墊片_NA_1/4"_有爪_FUJIKIN_無 | GGAS00007270400 | [35 empty] | 1EA
|  | 3/8" | VCR-M | 316L EP無縫 | [45 empty] | 1EA
|  | 1/2" | VCR-M | 316L EP無縫 |  |  | 氣體材料GASKET_墊片_NA_1/2"_有爪_JSK_無 | GGAS00009271000 |  |  |  |  | 氣體材料GASKET_墊片_NA_1/2"_有爪_FUJIKIN_無 | GGAS00009270400 | [35 empty] | 1EA
|  | 5/8" | VCR-M | 316L EP無縫
|  | 3/4" | VCR-M | 316L EP無縫 |  |  | 氣體材料GASKET_墊片_NA_3/4"_有爪_JSK_無 | GGAS00011271000 |  |  |  |  | 氣體材料GASKET_墊片_NA_3/4"_有爪_FUJIKIN_無 | GGAS00011270400 | [35 empty] | 1EA
|  | 1" | VCR-M | 316L EP無縫 |  |  | 氣體材料GASKET_墊片_NA_1"_有爪_JSK_無 | GGAS00012271000 | [41 empty] | 1EA
|  | 1/4" | VCR-F | 316L EP無縫 |  |  | 氣體材料GASKET_墊片_NA_1/4"_有爪_JSK_無 | GGAS00007271000 |  |  |  |  | 氣體材料GASKET_墊片_NA_1/4"_有爪_FUJIKIN_無 | GGAS00007270400 | [35 empty] | 1EA
|  | 3/8" | VCR-F | 316L EP無縫 | [45 empty] | 1EA
|  | 1/2" | VCR-F | 316L EP無縫 |  |  | 氣體材料GASKET_墊片_NA_1/2"_有爪_JSK_無 | GGAS00009271000 |  |  |  |  | 氣體材料GASKET_墊片_NA_1/2"_有爪_FUJIKIN_無 | GGAS00009270400 | [35 empty] | 1EA
|  | 5/8" | VCR-F | 316L EP無縫
|  | 3/4" | VCR-F | 316L EP無縫 |  |  | 氣體材料GASKET_墊片_NA_3/4"_有爪_JSK_無 | GGAS00011271000 |  |  |  |  | 氣體材料GASKET_墊片_NA_3/4"_有爪_FUJIKIN_無 | GGAS00011270400 | [35 empty] | 1EA
|  | 1" | VCR-F | 316L EP無縫 |  |  | 氣體材料GASKET_墊片_NA_1"_有爪_JSK_無 | GGAS00012271000 | [41 empty] | 1EA
|  | 1/4" | VCR-M | 316L BA有縫 |  |  | 氣體材料GASKET_墊片_NA_1/4"_有爪_JSK_無 | GGAS00007271000 |  |  |  |  | 氣體材料GASKET_墊片_NA_1/4"_有爪_FUJIKIN_無 | GGAS00007270400 | [35 empty] | 1EA
|  | 3/8" | VCR-M | 316L BA有縫 | [45 empty] | 1EA
|  | 1/2" | VCR-M | 316L BA有縫 |  |  | 氣體材料GASKET_墊片_NA_1/2"_有爪_JSK_無 | GGAS00009271000 |  |  |  |  | 氣體材料GASKET_墊片_NA_1/2"_有爪_FUJIKIN_無 | GGAS00009270400 | [35 empty] | 1EA
|  | 5/8" | VCR-M | 316L BA有縫
|  | 3/4" | VCR-M | 316L BA有縫 |  |  | 氣體材料GASKET_墊片_NA_3/4"_有爪_JSK_無 | GGAS00011271000 |  |  |  |  | 氣體材料GASKET_墊片_NA_3/4"_有爪_FUJIKIN_無 | GGAS00011270400 | [35 empty] | 1EA
|  | 1" | VCR-M | 316L BA有縫 |  |  | 氣體材料GASKET_墊片_NA_1"_有爪_JSK_無 | GGAS00012271000 | [41 empty] | 1EA
|  | 1/4" | VCR-F | 316L BA有縫 |  |  | 氣體材料GASKET_墊片_NA_1/4"_有爪_JSK_無 | GGAS00007271000 |  |  |  |  | 氣體材料GASKET_墊片_NA_1/4"_有爪_FUJIKIN_無 | GGAS00007270400 | [35 empty] | 1EA
|  | 3/8" | VCR-F | 316L BA有縫 | [45 empty] | 1EA
|  | 1/2" | VCR-F | 316L BA有縫 |  |  | 氣體材料GASKET_墊片_NA_1/2"_有爪_JSK_無 | GGAS00009271000 |  |  |  |  | 氣體材料GASKET_墊片_NA_1/2"_有爪_FUJIKIN_無 | GGAS00009270400 | [35 empty] | 1EA
|  | 5/8" | VCR-F | 316L BA有縫
|  | 3/4" | VCR-F | 316L BA有縫 |  |  | 氣體材料GASKET_墊片_NA_3/4"_有爪_JSK_無 | GGAS00011271000 |  |  |  |  | 氣體材料GASKET_墊片_NA_3/4"_有爪_FUJIKIN_無 | GGAS00011270400 | [35 empty] | 1EA
|  | 1" | VCR-F | 316L BA有縫 |  |  | 氣體材料GASKET_墊片_NA_1"_有爪_JSK_無 | GGAS00012271000 | [41 empty] | 1EA
|  | 1/4" | VCR-M | 316L BA無縫 |  |  | 氣體材料GASKET_墊片_NA_1/4"_有爪_JSK_無 | GGAS00007271000 |  |  |  |  | 氣體材料GASKET_墊片_NA_1/4"_有爪_FUJIKIN_無 | GGAS00007270400 | [35 empty] | 1EA
|  | 3/8" | VCR-M | 316L BA無縫 | [45 empty] | 1EA
|  | 1/2" | VCR-M | 316L BA無縫 |  |  | 氣體材料GASKET_墊片_NA_1/2"_有爪_JSK_無 | GGAS00009271000 |  |  |  |  | 氣體材料GASKET_墊片_NA_1/2"_有爪_FUJIKIN_無 | GGAS00009270400 | [35 empty] | 1EA
|  | 5/8" | VCR-M | 316L BA無縫
|  | 3/4" | VCR-M | 316L BA無縫 |  |  | 氣體材料GASKET_墊片_NA_3/4"_有爪_JSK_無 | GGAS00011271000 |  |  |  |  | 氣體材料GASKET_墊片_NA_3/4"_有爪_FUJIKIN_無 | GGAS00011270400 | [35 empty] | 1EA
|  | 1" | VCR-M | 316L BA無縫 |  |  | 氣體材料GASKET_墊片_NA_1"_有爪_JSK_無 | GGAS00012271000 | [41 empty] | 1EA
|  | 1/4" | VCR-F | 316L BA無縫 |  |  | 氣體材料GASKET_墊片_NA_1/4"_有爪_JSK_無 | GGAS00007271000 |  |  |  |  | 氣體材料GASKET_墊片_NA_1/4"_有爪_FUJIKIN_無 | GGAS00007270400 | [35 empty] | 1EA
|  | 3/8" | VCR-F | 316L BA無縫 | [45 empty] | 1EA
|  | 1/2" | VCR-F | 316L BA無縫 |  |  | 氣體材料GASKET_墊片_NA_1/2"_有爪_JSK_無 | GGAS00009271000 |  |  |  |  | 氣體材料GASKET_墊片_NA_1/2"_有爪_FUJIKIN_無 | GGAS00009270400 | [35 empty] | 1EA
|  | 5/8" | VCR-F | 316L BA無縫
|  | 3/4" | VCR-F | 316L BA無縫 |  |  | 氣體材料GASKET_墊片_NA_3/4"_有爪_JSK_無 | GGAS00011271000 |  |  |  |  | 氣體材料GASKET_墊片_NA_3/4"_有爪_FUJIKIN_無 | GGAS00011270400 | [35 empty] | 1EA
|  | 1" | VCR-F | 316L BA無縫 |  |  | 氣體材料GASKET_墊片_NA_1"_有爪_JSK_無 | GGAS00012271000 | [41 empty] | 1EA
|  | 1/4" | VCR-M | 304L BA有縫 |  |  | 氣體材料GASKET_墊片_NA_1/4"_有爪_JSK_無 | GGAS00007271000 |  |  |  |  | 氣體材料GASKET_墊片_NA_1/4"_有爪_FUJIKIN_無 | GGAS00007270400
|  | 3/8" | VCR-M | 304L BA有縫
|  | 1/2" | VCR-M | 304L BA有縫 |  |  | 氣體材料GASKET_墊片_NA_1/2"_有爪_JSK_無 | GGAS00009271000 |  |  |  |  | 氣體材料GASKET_墊片_NA_1/2"_有爪_FUJIKIN_無 | GGAS00009270400
|  | 5/8" | VCR-M | 304L BA有縫
|  | 3/4" | VCR-M | 304L BA有縫 |  |  | 氣體材料GASKET_墊片_NA_3/4"_有爪_JSK_無 | GGAS00011271000 |  |  |  |  | 氣體材料GASKET_墊片_NA_3/4"_有爪_FUJIKIN_無 | GGAS00011270400
|  | 1" | VCR-M | 304L BA有縫 |  |  | 氣體材料GASKET_墊片_NA_1"_有爪_JSK_無 | GGAS00012271000
|  | 1/4" | VCR-F | 304L BA有縫 |  |  | 氣體材料GASKET_墊片_NA_1/4"_有爪_JSK_無 | GGAS00007271000 |  |  |  |  | 氣體材料GASKET_墊片_NA_1/4"_有爪_FUJIKIN_無 | GGAS00007270400
|  | 3/8" | VCR-F | 304L BA有縫
|  | 1/2" | VCR-F | 304L BA有縫 |  |  | 氣體材料GASKET_墊片_NA_1/2"_有爪_JSK_無 | GGAS00009271000 |  |  |  |  | 氣體材料GASKET_墊片_NA_1/2"_有爪_FUJIKIN_無 | GGAS00009270400
|  | 5/8" | VCR-F | 304L BA有縫
|  | 3/4" | VCR-F | 304L BA有縫 |  |  | 氣體材料GASKET_墊片_NA_3/4"_有爪_JSK_無 | GGAS00011271000 |  |  |  |  | 氣體材料GASKET_墊片_NA_3/4"_有爪_FUJIKIN_無 | GGAS00011270400
|  | 1" | VCR-F | 304L BA有縫 |  |  | 氣體材料GASKET_墊片_NA_1"_有爪_JSK_無 | GGAS00012271000
|  | 1/4" | VCR-M | 304L BA無縫 |  |  | 氣體材料GASKET_墊片_NA_1/4"_有爪_JSK_無 | GGAS00007271000 |  |  |  |  | 氣體材料GASKET_墊片_NA_1/4"_有爪_FUJIKIN_無 | GGAS00007270400
|  | 3/8" | VCR-M | 304L BA無縫
|  | 1/2" | VCR-M | 304L BA無縫 |  |  | 氣體材料GASKET_墊片_NA_1/2"_有爪_JSK_無 | GGAS00009271000 |  |  |  |  | 氣體材料GASKET_墊片_NA_1/2"_有爪_FUJIKIN_無 | GGAS00009270400
|  | 5/8" | VCR-M | 304L BA無縫
|  | 3/4" | VCR-M | 304L BA無縫 |  |  | 氣體材料GASKET_墊片_NA_3/4"_有爪_JSK_無 | GGAS00011271000 |  |  |  |  | 氣體材料GASKET_墊片_NA_3/4"_有爪_FUJIKIN_無 | GGAS00011270400
|  | 1" | VCR-M | 304L BA無縫 |  |  | 氣體材料GASKET_墊片_NA_1"_有爪_JSK_無 | GGAS00012271000
|  | 1/4" | VCR-F | 304L BA無縫 |  |  | 氣體材料GASKET_墊片_NA_1/4"_有爪_JSK_無 | GGAS00007271000 |  |  |  |  | 氣體材料GASKET_墊片_NA_1/4"_有爪_FUJIKIN_無 | GGAS00007270400
|  | 3/8" | VCR-F | 304L BA無縫
|  | 1/2" | VCR-F | 304L BA無縫 |  |  | 氣體材料GASKET_墊片_NA_1/2"_有爪_JSK_無 | GGAS00009271000 |  |  |  |  | 氣體材料GASKET_墊片_NA_1/2"_有爪_FUJIKIN_無 | GGAS00009270400
|  | 5/8" | VCR-F | 304L BA無縫
|  | 3/4" | VCR-F | 304L BA無縫 |  |  | 氣體材料GASKET_墊片_NA_3/4"_有爪_JSK_無 | GGAS00011271000 |  |  |  |  | 氣體材料GASKET_墊片_NA_3/4"_有爪_FUJIKIN_無 | GGAS00011270400
|  | 1" | VCR-F | 304L BA無縫 |  |  | 氣體材料GASKET_墊片_NA_1"_有爪_JSK_無 | GGAS00012271000
|  | A5-源頭-尺寸 | A7-設備-接頭型式 | C2-管線-材質 | [45 empty] | 數量
|  | 1/4" | VCR-M | 316L EP有縫 |  |  | 氣體材料GASKET_墊片_NA_1/4"_有爪_JSK_無 | GGAS00007271000 |  |  |  |  | 氣體材料GASKET_墊片_NA_1/4"_有爪_FUJIKIN_無 | GGAS00007270400 | [35 empty] | 1EA
|  | 3/8" | VCR-M | 316L EP有縫 | [45 empty] | 1EA
|  | 1/2" | VCR-M | 316L EP有縫 |  |  | 氣體材料GASKET_墊片_NA_1/2"_有爪_JSK_無 | GGAS00009271000 |  |  |  |  | 氣體材料GASKET_墊片_NA_1/2"_有爪_FUJIKIN_無 | GGAS00009270400 | [35 empty] | 1EA
|  | 5/8" | VCR-M | 316L EP有縫
|  | 3/4" | VCR-M | 316L EP有縫 |  |  | 氣體材料GASKET_墊片_NA_3/4"_有爪_JSK_無 | GGAS00011271000 |  |  |  |  | 氣體材料GASKET_墊片_NA_3/4"_有爪_FUJIKIN_無 | GGAS00011270400 | [35 empty] | 1EA
|  | 1" | VCR-M | 316L EP有縫 |  |  | 氣體材料GASKET_墊片_NA_1"_有爪_JSK_無 | GGAS00012271000 | [41 empty] | 1EA
|  | 1/4" | VCR-F | 316L EP有縫 |  |  | 氣體材料GASKET_墊片_NA_1/4"_有爪_JSK_無 | GGAS00007271000 |  |  |  |  | 氣體材料GASKET_墊片_NA_1/4"_有爪_FUJIKIN_無 | GGAS00007270400 | [35 empty] | 1EA
|  | 3/8" | VCR-F | 316L EP有縫 | [45 empty] | 1EA
|  | 1/2" | VCR-F | 316L EP有縫 |  |  | 氣體材料GASKET_墊片_NA_1/2"_有爪_JSK_無 | GGAS00009271000 |  |  |  |  | 氣體材料GASKET_墊片_NA_1/2"_有爪_FUJIKIN_無 | GGAS00009270400 | [35 empty] | 1EA
|  | 5/8" | VCR-F | 316L EP有縫
|  | 3/4" | VCR-F | 316L EP有縫 |  |  | 氣體材料GASKET_墊片_NA_3/4"_有爪_JSK_無 | GGAS00011271000 |  |  |  |  | 氣體材料GASKET_墊片_NA_3/4"_有爪_FUJIKIN_無 | GGAS00011270400 | [35 empty] | 1EA
|  | 1" | VCR-F | 316L EP有縫 |  |  | 氣體材料GASKET_墊片_NA_1"_有爪_JSK_無 | GGAS00012271000 | [41 empty] | 1EA
|  | 1/4" | VCR-M | 316L EP無縫 |  |  | 氣體材料GASKET_墊片_NA_1/4"_有爪_JSK_無 | GGAS00007271000 |  |  |  |  | 氣體材料GASKET_墊片_NA_1/4"_有爪_FUJIKIN_無 | GGAS00007270400 | [35 empty] | 1EA
|  | 3/8" | VCR-M | 316L EP無縫 | [45 empty] | 1EA
|  | 1/2" | VCR-M | 316L EP無縫 |  |  | 氣體材料GASKET_墊片_NA_1/2"_有爪_JSK_無 | GGAS00009271000 |  |  |  |  | 氣體材料GASKET_墊片_NA_1/2"_有爪_FUJIKIN_無 | GGAS00009270400 | [35 empty] | 1EA
|  | 5/8" | VCR-M | 316L EP無縫
|  | 3/4" | VCR-M | 316L EP無縫 |  |  | 氣體材料GASKET_墊片_NA_3/4"_有爪_JSK_無 | GGAS00011271000 |  |  |  |  | 氣體材料GASKET_墊片_NA_3/4"_有爪_FUJIKIN_無 | GGAS00011270400 | [35 empty] | 1EA
|  | 1" | VCR-M | 316L EP無縫 |  |  | 氣體材料GASKET_墊片_NA_1"_有爪_JSK_無 | GGAS00012271000 | [41 empty] | 1EA
|  | 1/4" | VCR-F | 316L EP無縫 |  |  | 氣體材料GASKET_墊片_NA_1/4"_有爪_JSK_無 | GGAS00007271000 |  |  |  |  | 氣體材料GASKET_墊片_NA_1/4"_有爪_FUJIKIN_無 | GGAS00007270400 | [35 empty] | 1EA
|  | 3/8" | VCR-F | 316L EP無縫 | [45 empty] | 1EA
|  | 1/2" | VCR-F | 316L EP無縫 |  |  | 氣體材料GASKET_墊片_NA_1/2"_有爪_JSK_無 | GGAS00009271000 |  |  |  |  | 氣體材料GASKET_墊片_NA_1/2"_有爪_FUJIKIN_無 | GGAS00009270400 | [35 empty] | 1EA
|  | 5/8" | VCR-F | 316L EP無縫
|  | 3/4" | VCR-F | 316L EP無縫 |  |  | 氣體材料GASKET_墊片_NA_3/4"_有爪_JSK_無 | GGAS00011271000 |  |  |  |  | 氣體材料GASKET_墊片_NA_3/4"_有爪_FUJIKIN_無 | GGAS00011270400 | [35 empty] | 1EA
|  | 1" | VCR-F | 316L EP無縫 |  |  | 氣體材料GASKET_墊片_NA_1"_有爪_JSK_無 | GGAS00012271000 | [41 empty] | 1EA
|  | 1/4" | VCR-M | 316L BA有縫 |  |  | 氣體材料GASKET_墊片_NA_1/4"_有爪_JSK_無 | GGAS00007271000 |  |  |  |  | 氣體材料GASKET_墊片_NA_1/4"_有爪_FUJIKIN_無 | GGAS00007270400 | [35 empty] | 1EA
|  | 3/8" | VCR-M | 316L BA有縫 | [45 empty] | 1EA
|  | 1/2" | VCR-M | 316L BA有縫 |  |  | 氣體材料GASKET_墊片_NA_1/2"_有爪_JSK_無 | GGAS00009271000 |  |  |  |  | 氣體材料GASKET_墊片_NA_1/2"_有爪_FUJIKIN_無 | GGAS00009270400 | [35 empty] | 1EA
|  | 5/8" | VCR-M | 316L BA有縫
|  | 3/4" | VCR-M | 316L BA有縫 |  |  | 氣體材料GASKET_墊片_NA_3/4"_有爪_JSK_無 | GGAS00011271000 |  |  |  |  | 氣體材料GASKET_墊片_NA_3/4"_有爪_FUJIKIN_無 | GGAS00011270400 | [35 empty] | 1EA
|  | 1" | VCR-M | 316L BA有縫 |  |  | 氣體材料GASKET_墊片_NA_1"_有爪_JSK_無 | GGAS00012271000 | [41 empty] | 1EA
|  | 1/4" | VCR-F | 316L BA有縫 |  |  | 氣體材料GASKET_墊片_NA_1/4"_有爪_JSK_無 | GGAS00007271000 |  |  |  |  | 氣體材料GASKET_墊片_NA_1/4"_有爪_FUJIKIN_無 | GGAS00007270400 | [35 empty] | 1EA
|  | 3/8" | VCR-F | 316L BA有縫 | [45 empty] | 1EA
|  | 1/2" | VCR-F | 316L BA有縫 |  |  | 氣體材料GASKET_墊片_NA_1/2"_有爪_JSK_無 | GGAS00009271000 |  |  |  |  | 氣體材料GASKET_墊片_NA_1/2"_有爪_FUJIKIN_無 | GGAS00009270400 | [35 empty] | 1EA
|  | 5/8" | VCR-F | 316L BA有縫
|  | 3/4" | VCR-F | 316L BA有縫 |  |  | 氣體材料GASKET_墊片_NA_3/4"_有爪_JSK_無 | GGAS00011271000 |  |  |  |  | 氣體材料GASKET_墊片_NA_3/4"_有爪_FUJIKIN_無 | GGAS00011270400 | [35 empty] | 1EA
|  | 1" | VCR-F | 316L BA有縫 |  |  | 氣體材料GASKET_墊片_NA_1"_有爪_JSK_無 | GGAS00012271000 | [41 empty] | 1EA
|  | 1/4" | VCR-M | 316L BA無縫 |  |  | 氣體材料GASKET_墊片_NA_1/4"_有爪_JSK_無 | GGAS00007271000 |  |  |  |  | 氣體材料GASKET_墊片_NA_1/4"_有爪_FUJIKIN_無 | GGAS00007270400 | [35 empty] | 1EA
|  | 3/8" | VCR-M | 316L BA無縫 | [45 empty] | 1EA
|  | 1/2" | VCR-M | 316L BA無縫 |  |  | 氣體材料GASKET_墊片_NA_1/2"_有爪_JSK_無 | GGAS00009271000 |  |  |  |  | 氣體材料GASKET_墊片_NA_1/2"_有爪_FUJIKIN_無 | GGAS00009270400 | [35 empty] | 1EA
|  | 5/8" | VCR-M | 316L BA無縫
|  | 3/4" | VCR-M | 316L BA無縫 |  |  | 氣體材料GASKET_墊片_NA_3/4"_有爪_JSK_無 | GGAS00011271000 |  |  |  |  | 氣體材料GASKET_墊片_NA_3/4"_有爪_FUJIKIN_無 | GGAS00011270400 | [35 empty] | 1EA
|  | 1" | VCR-M | 316L BA無縫 |  |  | 氣體材料GASKET_墊片_NA_1"_有爪_JSK_無 | GGAS00012271000 | [41 empty] | 1EA
|  | 1/4" | VCR-F | 316L BA無縫 |  |  | 氣體材料GASKET_墊片_NA_1/4"_有爪_JSK_無 | GGAS00007271000 |  |  |  |  | 氣體材料GASKET_墊片_NA_1/4"_有爪_FUJIKIN_無 | GGAS00007270400 | [35 empty] | 1EA
|  | 3/8" | VCR-F | 316L BA無縫 | [45 empty] | 1EA
|  | 1/2" | VCR-F | 316L BA無縫 |  |  | 氣體材料GASKET_墊片_NA_1/2"_有爪_JSK_無 | GGAS00009271000 |  |  |  |  | 氣體材料GASKET_墊片_NA_1/2"_有爪_FUJIKIN_無 | GGAS00009270400 | [35 empty] | 1EA
|  | 5/8" | VCR-F | 316L BA無縫
|  | 3/4" | VCR-F | 316L BA無縫 |  |  | 氣體材料GASKET_墊片_NA_3/4"_有爪_JSK_無 | GGAS00011271000 |  |  |  |  | 氣體材料GASKET_墊片_NA_3/4"_有爪_FUJIKIN_無 | GGAS00011270400 | [35 empty] | 1EA
|  | 1" | VCR-F | 316L BA無縫 |  |  | 氣體材料GASKET_墊片_NA_1"_有爪_JSK_無 | GGAS00012271000 | [41 empty] | 1EA
|  | 1/4" | VCR-M | 304L BA有縫 |  |  | 氣體材料GASKET_墊片_NA_1/4"_有爪_JSK_無 | GGAS00007271000 |  |  |  |  | 氣體材料GASKET_墊片_NA_1/4"_有爪_FUJIKIN_無 | GGAS00007270400
|  | 3/8" | VCR-M | 304L BA有縫
|  | 1/2" | VCR-M | 304L BA有縫 |  |  | 氣體材料GASKET_墊片_NA_1/2"_有爪_JSK_無 | GGAS00009271000 |  |  |  |  | 氣體材料GASKET_墊片_NA_1/2"_有爪_FUJIKIN_無 | GGAS00009270400
|  | 5/8" | VCR-M | 304L BA有縫
|  | 3/4" | VCR-M | 304L BA有縫 |  |  | 氣體材料GASKET_墊片_NA_3/4"_有爪_JSK_無 | GGAS00011271000 |  |  |  |  | 氣體材料GASKET_墊片_NA_3/4"_有爪_FUJIKIN_無 | GGAS00011270400
|  | 1" | VCR-M | 304L BA有縫 |  |  | 氣體材料GASKET_墊片_NA_1"_有爪_JSK_無 | GGAS00012271000
|  | 1/4" | VCR-F | 304L BA有縫 |  |  | 氣體材料GASKET_墊片_NA_1/4"_有爪_JSK_無 | GGAS00007271000 |  |  |  |  | 氣體材料GASKET_墊片_NA_1/4"_有爪_FUJIKIN_無 | GGAS00007270400
|  | 3/8" | VCR-F | 304L BA有縫
|  | 1/2" | VCR-F | 304L BA有縫 |  |  | 氣體材料GASKET_墊片_NA_1/2"_有爪_JSK_無 | GGAS00009271000 |  |  |  |  | 氣體材料GASKET_墊片_NA_1/2"_有爪_FUJIKIN_無 | GGAS00009270400
|  | 5/8" | VCR-F | 304L BA有縫
|  | 3/4" | VCR-F | 304L BA有縫 |  |  | 氣體材料GASKET_墊片_NA_3/4"_有爪_JSK_無 | GGAS00011271000 |  |  |  |  | 氣體材料GASKET_墊片_NA_3/4"_有爪_FUJIKIN_無 | GGAS00011270400
|  | 1" | VCR-F | 304L BA有縫 |  |  | 氣體材料GASKET_墊片_NA_1"_有爪_JSK_無 | GGAS00012271000
|  | 1/4" | VCR-M | 304L BA無縫 |  |  | 氣體材料GASKET_墊片_NA_1/4"_有爪_JSK_無 | GGAS00007271000 |  |  |  |  | 氣體材料GASKET_墊片_NA_1/4"_有爪_FUJIKIN_無 | GGAS00007270400
|  | 3/8" | VCR-M | 304L BA無縫
|  | 1/2" | VCR-M | 304L BA無縫 |  |  | 氣體材料GASKET_墊片_NA_1/2"_有爪_JSK_無 | GGAS00009271000 |  |  |  |  | 氣體材料GASKET_墊片_NA_1/2"_有爪_FUJIKIN_無 | GGAS00009270400
|  | 5/8" | VCR-M | 304L BA無縫
|  | 3/4" | VCR-M | 304L BA無縫 |  |  | 氣體材料GASKET_墊片_NA_3/4"_有爪_JSK_無 | GGAS00011271000 |  |  |  |  | 氣體材料GASKET_墊片_NA_3/4"_有爪_FUJIKIN_無 | GGAS00011270400
|  | 1" | VCR-M | 304L BA無縫 |  |  | 氣體材料GASKET_墊片_NA_1"_有爪_JSK_無 | GGAS00012271000
|  | 1/4" | VCR-F | 304L BA無縫 |  |  | 氣體材料GASKET_墊片_NA_1/4"_有爪_JSK_無 | GGAS00007271000 |  |  |  |  | 氣體材料GASKET_墊片_NA_1/4"_有爪_FUJIKIN_無 | GGAS00007270400
|  | 3/8" | VCR-F | 304L BA無縫
|  | 1/2" | VCR-F | 304L BA無縫 |  |  | 氣體材料GASKET_墊片_NA_1/2"_有爪_JSK_無 | GGAS00009271000 |  |  |  |  | 氣體材料GASKET_墊片_NA_1/2"_有爪_FUJIKIN_無 | GGAS00009270400
|  | 5/8" | VCR-F | 304L BA無縫
|  | 3/4" | VCR-F | 304L BA無縫 |  |  | 氣體材料GASKET_墊片_NA_3/4"_有爪_JSK_無 | GGAS00011271000 |  |  |  |  | 氣體材料GASKET_墊片_NA_3/4"_有爪_FUJIKIN_無 | GGAS00011270400
|  | 1" | VCR-F | 304L BA無縫 |  |  | 氣體材料GASKET_墊片_NA_1"_有爪_JSK_無 | GGAS00012271000

## 配件
單層管
| REDUCER 無分支 (前尺寸不等於後尺寸) | A5-源頭-尺寸 | B3-閥件-尺寸 | C2-管線-材質 |  | 台積料表 | 聚賢料表 | 數量
1/8"(3.18mm) |  | 1/4" | 1/8" | 316L EP有縫 |  | 無可對應料號
1/4"(6.35mm) |  | 3/8" | 1/8" | 316L EP有縫 |  | 無可對應料號
3/8"(9.53mm) |  | 3/8" | 1/4" | 316L EP有縫 |  | REDUCER-316L EP-3/8"*1/4"
1/2"(12.75mm) |  | 1/2" | 1/8" | 316L EP有縫 |  | 無可對應料號
5/8"(15.9mm) |  | 1/2" | 1/4" | 316L EP有縫 |  | REDUCER-316L EP-1/2"*1/4"
3/4"(19.05mm) |  | 1/2" | 3/8" | 316L EP有縫 |  | REDUCER-316L EP-1/2"*3/8"
15A(21.7mm) |  | 5/8" | 1/8" | 316L EP有縫 |  | 無可對應料號
1"(25.4mm) |  | 5/8" | 1/4" | 316L EP有縫 |  | 無可對應料號
20A(27.2mm) |  | 5/8" | 3/8" | 316L EP有縫 |  | 無可對應料號
25A(34mm) |  | 5/8" | 1/2" | 316L EP有縫 |  | 無可對應料號
1-1/4"(31.8mm) |  | 3/4" | 1/8" | 316L EP有縫 |  | 無可對應料號
1-1/2"(38.1mm) |  | 3/4" | 1/4" | 316L EP有縫 |  | REDUCER-316L EP-3/4"*1/4"
32A(42.7mm) |  | 3/4" | 3/8" | 316L EP有縫 |  | REDUCER-316L EP-3/4"*3/8"
40A(48.6mm) |  | 3/4" | 1/2" | 316L EP有縫 |  | REDUCER-316L EP-3/4"*1/2"
2"(50.8mm) |  | 3/4" | 5/8" | 316L EP有縫 |  | 無可對應料號
2-1/4"(57.2mm) |  | 1" | 1/8" | 316L EP有縫 |  | 無可對應料號
50A(60.5mm) |  | 1" | 1/4" | 316L EP有縫 |  | 無可對應料號
2-1/2"(63.5mm) |  | 1" | 3/8" | 316L EP有縫 |  | 無可對應料號
65A(76.3mm) |  | 1" | 1/2" | 316L EP有縫 |  | 無可對應料號
80A(89.1mm) |  | 1" | 5/8" | 316L EP有縫 |  | 無可對應料號
100A(114.3mm) |  | 1" | 3/4" | 316L EP有縫 |  | 無可對應料號
150A(165.2mm) |  | 1" | 15A | 316L EP有縫 |  | 無可對應料號
200A(216.3.mm) |  | 1-1/4" | 1/8" | 316L EP有縫 |  | 無可對應料號
250A(267.4mm) |  | 1-1/4" | 1/4" | 316L EP有縫 |  | 無可對應料號
|  | 1-1/4" | 3/8" | 316L EP有縫 |  | 無可對應料號
|  | 1-1/4" | 1/2" | 316L EP有縫 |  | 無可對應料號
|  | 1-1/4" | 5/8" | 316L EP有縫 |  | 無可對應料號
|  | 1-1/4" | 3/4" | 316L EP有縫 |  | 無可對應料號
|  | 1-1/4" | 1" | 316L EP有縫 |  | 無可對應料號
|  | 1-1/4" | 15A | 316L EP有縫 |  | 無可對應料號
|  | 1-1/4" | 20A | 316L EP有縫 |  | 無可對應料號
|  | 1-1/4" | 25A | 316L EP有縫 |  | 無可對應料號
|  | 1-1/2" | 1/8" | 316L EP有縫 |  | 無可對應料號
|  | 1-1/2" | 1/4" | 316L EP有縫 |  | 無可對應料號
|  | 1-1/2" | 3/8" | 316L EP有縫 |  | 無可對應料號
|  | 1-1/2" | 1/2" | 316L EP有縫 |  | 無可對應料號
|  | 1-1/2" | 5/8" | 316L EP有縫 |  | 無可對應料號
|  | 1-1/2" | 3/4" | 316L EP有縫 |  | 無可對應料號
|  | 1-1/2" | 1" | 316L EP有縫 |  | 無可對應料號
|  | 1-1/2" | 1-1/4" | 316L EP有縫 |  | 無可對應料號
|  | 1-1/2" | 15A | 316L EP有縫 |  | 無可對應料號
|  | 1-1/2" | 20A | 316L EP有縫 |  | 無可對應料號
|  | 1-1/2" | 25A | 316L EP有縫 |  | 無可對應料號
|  | 2" | 1/8" | 316L EP有縫 |  | 無可對應料號
|  | 2" | 1/4" | 316L EP有縫 |  | 無可對應料號
|  | 2" | 3/8" | 316L EP有縫 |  | 無可對應料號
|  | 2" | 1/2" | 316L EP有縫 |  | 無可對應料號
|  | 2" | 5/8" | 316L EP有縫 |  | 無可對應料號
|  | 2" | 3/4" | 316L EP有縫 |  | 無可對應料號
|  | 2" | 1" | 316L EP有縫 |  | 無可對應料號
|  | 2" | 1-1/4" | 316L EP有縫 |  | 無可對應料號
|  | 2" | 1-1/2" | 316L EP有縫 |  | 無可對應料號
|  | 2" | 15A | 316L EP有縫 |  | 無可對應料號
|  | 2" | 20A | 316L EP有縫 |  | 無可對應料號
|  | 2" | 25A | 316L EP有縫 |  | 無可對應料號
|  | 2" | 32A | 316L EP有縫 |  | 無可對應料號
|  | 2" | 40A | 316L EP有縫 |  | 無可對應料號
|  | 2-1/4" | 1/8" | 316L EP有縫 |  | 無可對應料號
|  | 2-1/4" | 1/4" | 316L EP有縫 |  | 無可對應料號
|  | 2-1/4" | 3/8" | 316L EP有縫 |  | 無可對應料號
|  | 2-1/4" | 1/2" | 316L EP有縫 |  | 無可對應料號
|  | 2-1/4" | 5/8" | 316L EP有縫 |  | 無可對應料號
|  | 2-1/4" | 3/4" | 316L EP有縫 |  | 無可對應料號
|  | 2-1/4" | 1" | 316L EP有縫 |  | 無可對應料號
|  | 2-1/4" | 1-1/4" | 316L EP有縫 |  | 無可對應料號
|  | 2-1/4" | 1-1/2" | 316L EP有縫 |  | 無可對應料號
|  | 2-1/4" | 2" | 316L EP有縫 |  | 無可對應料號
|  | 2-1/4" | 15A | 316L EP有縫 |  | 無可對應料號
|  | 2-1/4" | 20A | 316L EP有縫 |  | 無可對應料號
|  | 2-1/4" | 25A | 316L EP有縫 |  | 無可對應料號
|  | 2-1/4" | 32A | 316L EP有縫 |  | 無可對應料號
|  | 2-1/4" | 40A | 316L EP有縫 |  | 無可對應料號
|  | 2-1/2" | 1/8" | 316L EP有縫 |  | 無可對應料號
|  | 2-1/2" | 1/4" | 316L EP有縫 |  | 無可對應料號
|  | 2-1/2" | 3/8" | 316L EP有縫 |  | 無可對應料號
|  | 2-1/2" | 1/2" | 316L EP有縫 |  | 無可對應料號
|  | 2-1/2" | 5/8" | 316L EP有縫 |  | 無可對應料號
|  | 2-1/2" | 3/4" | 316L EP有縫 |  | 無可對應料號
|  | 2-1/2" | 1" | 316L EP有縫 |  | 無可對應料號
|  | 2-1/2" | 1-1/4" | 316L EP有縫 |  | 無可對應料號
|  | 2-1/2" | 1-1/2" | 316L EP有縫 |  | 無可對應料號
|  | 2-1/2" | 2" | 316L EP有縫 |  | 無可對應料號
|  | 2-1/2" | 2-1/4" | 316L EP有縫 |  | 無可對應料號
|  | 2-1/2" | 15A | 316L EP有縫 |  | 無可對應料號
|  | 2-1/2" | 20A | 316L EP有縫 |  | 無可對應料號
|  | 2-1/2" | 25A | 316L EP有縫 |  | 無可對應料號
|  | 2-1/2" | 32A | 316L EP有縫 |  | 無可對應料號
|  | 2-1/2" | 40A | 316L EP有縫 |  | 無可對應料號
|  | 2-1/2" | 50A | 316L EP有縫 |  | 無可對應料號
|  | 15A | 1/8" | 316L EP有縫 |  | 無可對應料號
|  | 15A | 1/4" | 316L EP有縫 |  | REDUCER-316L EP-15A*1/4"
|  | 15A | 3/8" | 316L EP有縫 |  | REDUCER-316L EP-15A*3/8"
|  | 15A | 1/2" | 316L EP有縫 |  | REDUCER-316L EP-15A*1/2"
|  | 15A | 5/8" | 316L EP有縫 |  | 無可對應料號
|  | 15A | 3/4" | 316L EP有縫 |  | REDUCER-316L EP-15A*3/4"
|  | 20A | 1/8" | 316L EP有縫 |  | 無可對應料號
|  | 20A | 1/4" | 316L EP有縫 |  | 無可對應料號
|  | 20A | 3/8" | 316L EP有縫 |  | 無可對應料號
|  | 20A | 1/2" | 316L EP有縫 |  | 無可對應料號
|  | 20A | 5/8" | 316L EP有縫 |  | 無可對應料號
|  | 20A | 3/4" | 316L EP有縫 |  | 無可對應料號
|  | 20A | 1" | 316L EP有縫 |  | 無可對應料號
|  | 20A | 15A | 316L EP有縫 |  | 無可對應料號
|  | 25A | 1/8" | 316L EP有縫 |  | 無可對應料號
|  | 25A | 1/4" | 316L EP有縫 |  | REDUCER-316L EP-25A*1/4"
|  | 25A | 3/8" | 316L EP有縫 |  | REDUCER-316L EP-25A*3/8"
|  | 25A | 1/2" | 316L EP有縫 |  | REDUCER-316L EP-25A*1/2"
|  | 25A | 5/8" | 316L EP有縫 |  | REDUCER-316L EP-25A*3/4"
|  | 25A | 3/4" | 316L EP有縫 |  | REDUCER-316L EP-25A*1"
|  | 25A | 1" | 316L EP有縫 |  | 無可對應料號
|  | 25A | 15A | 316L EP有縫 |  | REDUCER-316L EP-25A*15A
|  | 25A | 20A | 316L EP有縫 |  | 無可對應料號
|  | 32A | 1/8" | 316L EP有縫 |  | 無可對應料號
|  | 32A | 1/4" | 316L EP有縫 |  | 無可對應料號
|  | 32A | 3/8" | 316L EP有縫 |  | 無可對應料號
|  | 32A | 1/2" | 316L EP有縫 |  | 無可對應料號
|  | 32A | 5/8" | 316L EP有縫 |  | 無可對應料號
|  | 32A | 3/4" | 316L EP有縫 |  | 無可對應料號
|  | 32A | 1" | 316L EP有縫 |  | 無可對應料號
|  | 32A | 1-1/4" | 316L EP有縫 |  | 無可對應料號
|  | 32A | 1-1/2" | 316L EP有縫 |  | 無可對應料號
|  | 32A | 15A | 316L EP有縫 |  | 無可對應料號
|  | 32A | 20A | 316L EP有縫 |  | 無可對應料號
|  | 32A | 25A | 316L EP有縫 |  | 無可對應料號
|  | 40A | 1/8" | 316L EP有縫 |  | 無可對應料號
|  | 40A | 1/4" | 316L EP有縫 |  | 無可對應料號
|  | 40A | 3/8" | 316L EP有縫 |  | 無可對應料號
|  | 40A | 1/2" | 316L EP有縫 |  | 無可對應料號
|  | 40A | 5/8" | 316L EP有縫 |  | 無可對應料號
|  | 40A | 3/4" | 316L EP有縫 |  | 無可對應料號
|  | 40A | 1" | 316L EP有縫 |  | 無可對應料號
|  | 40A | 1-1/4" | 316L EP有縫 |  | 無可對應料號
|  | 40A | 1-1/2" | 316L EP有縫 |  | 無可對應料號
|  | 40A | 15A | 316L EP有縫 |  | 無可對應料號
|  | 40A | 20A | 316L EP有縫 |  | 無可對應料號
|  | 40A | 25A | 316L EP有縫 |  | 無可對應料號
|  | 40A | 32A | 316L EP有縫 |  | 無可對應料號
|  | 50A | 1/8" | 316L EP有縫 |  | 無可對應料號
|  | 50A | 1/4" | 316L EP有縫 |  | 無可對應料號
|  | 50A | 3/8" | 316L EP有縫 |  | 無可對應料號
|  | 50A | 1/2" | 316L EP有縫 |  | 無可對應料號
|  | 50A | 5/8" | 316L EP有縫 |  | 無可對應料號
|  | 50A | 3/4" | 316L EP有縫 |  | 無可對應料號
|  | 50A | 1" | 316L EP有縫 |  | 無可對應料號
|  | 50A | 1-1/4" | 316L EP有縫 |  | 無可對應料號
|  | 50A | 1-1/2" | 316L EP有縫 |  | 無可對應料號
|  | 50A | 2" | 316L EP有縫 |  | 無可對應料號
|  | 50A | 2-1/4" | 316L EP有縫 |  | 無可對應料號
|  | 50A | 15A | 316L EP有縫 |  | REDUCER-EP-50A*15A
|  | 50A | 20A | 316L EP有縫 |  | 無可對應料號
|  | 50A | 25A | 316L EP有縫 |  | 無可對應料號
|  | 50A | 32A | 316L EP有縫 |  | 無可對應料號
|  | 50A | 40A | 316L EP有縫 |  | 無可對應料號
|  | 65A | 1/8" | 316L EP有縫 |  | 無可對應料號
|  | 65A | 1/4" | 316L EP有縫 |  | 無可對應料號
|  | 65A | 3/8" | 316L EP有縫 |  | 無可對應料號
|  | 65A | 1/2" | 316L EP有縫 |  | 無可對應料號
|  | 65A | 5/8" | 316L EP有縫 |  | 無可對應料號
|  | 65A | 3/4" | 316L EP有縫 |  | 無可對應料號
|  | 65A | 1" | 316L EP有縫 |  | 無可對應料號
|  | 65A | 1-1/4" | 316L EP有縫 |  | 無可對應料號
|  | 65A | 1-1/2" | 316L EP有縫 |  | 無可對應料號
|  | 65A | 2" | 316L EP有縫 |  | 無可對應料號
|  | 65A | 2-1/4" | 316L EP有縫 |  | 無可對應料號
|  | 65A | 2-1/2" | 316L EP有縫 |  | 無可對應料號
|  | 65A | 15A | 316L EP有縫 |  | 無可對應料號
|  | 65A | 20A | 316L EP有縫 |  | 無可對應料號
|  | 65A | 25A | 316L EP有縫 |  | 無可對應料號
|  | 65A | 32A | 316L EP有縫 |  | 無可對應料號
|  | 65A | 40A | 316L EP有縫 |  | 無可對應料號
|  | 65A | 50A | 316L EP有縫 |  | 無可對應料號
|  | 80A | 1/8" | 316L EP有縫 |  | 無可對應料號
|  | 80A | 1/4" | 316L EP有縫 |  | 無可對應料號
|  | 80A | 3/8" | 316L EP有縫 |  | 無可對應料號
|  | 80A | 1/2" | 316L EP有縫 |  | 無可對應料號
|  | 80A | 5/8" | 316L EP有縫 |  | 無可對應料號
|  | 80A | 3/4" | 316L EP有縫 |  | 無可對應料號
|  | 80A | 1" | 316L EP有縫 |  | 無可對應料號
|  | 80A | 1-1/4" | 316L EP有縫 |  | 無可對應料號
|  | 80A | 1-1/2" | 316L EP有縫 |  | 無可對應料號
|  | 80A | 2" | 316L EP有縫 |  | 無可對應料號
|  | 80A | 2-1/4" | 316L EP有縫 |  | 無可對應料號
|  | 80A | 2-1/2" | 316L EP有縫 |  | 無可對應料號
|  | 80A | 15A | 316L EP有縫 |  | 無可對應料號
|  | 80A | 20A | 316L EP有縫 |  | 無可對應料號
|  | 80A | 25A | 316L EP有縫 |  | 無可對應料號
|  | 80A | 32A | 316L EP有縫 |  | 無可對應料號
|  | 80A | 40A | 316L EP有縫 |  | 無可對應料號
|  | 80A | 50A | 316L EP有縫 |  | 無可對應料號
|  | 80A | 65A | 316L EP有縫 |  | 無可對應料號
|  | 100A | 1/8" | 316L EP有縫 |  | 無可對應料號
|  | 100A | 1/4" | 316L EP有縫 |  | 無可對應料號
|  | 100A | 3/8" | 316L EP有縫 |  | 無可對應料號
|  | 100A | 1/2" | 316L EP有縫 |  | 無可對應料號
|  | 100A | 5/8" | 316L EP有縫 |  | 無可對應料號
|  | 100A | 3/4" | 316L EP有縫 |  | 無可對應料號
|  | 100A | 1" | 316L EP有縫 |  | 無可對應料號
|  | 100A | 1-1/4" | 316L EP有縫 |  | 無可對應料號
|  | 100A | 1-1/2" | 316L EP有縫 |  | 無可對應料號
|  | 100A | 2" | 316L EP有縫 |  | 無可對應料號
|  | 100A | 2-1/4" | 316L EP有縫 |  | 無可對應料號
|  | 100A | 2-1/2" | 316L EP有縫 |  | 無可對應料號
|  | 100A | 15A | 316L EP有縫 |  | 無可對應料號
|  | 100A | 20A | 316L EP有縫 |  | 無可對應料號
|  | 100A | 25A | 316L EP有縫 |  | 無可對應料號
|  | 100A | 32A | 316L EP有縫 |  | 無可對應料號
|  | 100A | 40A | 316L EP有縫 |  | 無可對應料號
|  | 100A | 50A | 316L EP有縫 |  | 無可對應料號
|  | 100A | 65A | 316L EP有縫 |  | 無可對應料號
|  | 100A | 80A | 316L EP有縫 |  | 無可對應料號
|  | 150A | 1/8" | 316L EP有縫 |  | 無可對應料號
|  | 150A | 1/4" | 316L EP有縫 |  | 無可對應料號
|  | 150A | 3/8" | 316L EP有縫 |  | 無可對應料號
|  | 150A | 1/2" | 316L EP有縫 |  | 無可對應料號
|  | 150A | 5/8" | 316L EP有縫 |  | 無可對應料號
|  | 150A | 3/4" | 316L EP有縫 |  | 無可對應料號
|  | 150A | 1" | 316L EP有縫 |  | 無可對應料號
|  | 150A | 1-1/4" | 316L EP有縫 |  | 無可對應料號
|  | 150A | 1-1/2" | 316L EP有縫 |  | 無可對應料號
|  | 150A | 2" | 316L EP有縫 |  | 無可對應料號
|  | 150A | 2-1/4" | 316L EP有縫 |  | 無可對應料號
|  | 150A | 2-1/2" | 316L EP有縫 |  | 無可對應料號
|  | 150A | 15A | 316L EP有縫 |  | 無可對應料號
|  | 150A | 20A | 316L EP有縫 |  | 無可對應料號
|  | 150A | 25A | 316L EP有縫 |  | 無可對應料號
|  | 150A | 32A | 316L EP有縫 |  | 無可對應料號
|  | 150A | 40A | 316L EP有縫 |  | 無可對應料號
|  | 150A | 50A | 316L EP有縫 |  | 無可對應料號
|  | 150A | 65A | 316L EP有縫 |  | 無可對應料號
|  | 150A | 80A | 316L EP有縫 |  | 無可對應料號
|  | 150A | 100A | 316L EP有縫 |  | 無可對應料號
|  | 200A | 1/8" | 316L EP有縫 |  | 無可對應料號
|  | 200A | 1/4" | 316L EP有縫 |  | 無可對應料號
|  | 200A | 3/8" | 316L EP有縫 |  | 無可對應料號
|  | 200A | 1/2" | 316L EP有縫 |  | 無可對應料號
|  | 200A | 5/8" | 316L EP有縫 |  | 無可對應料號
|  | 200A | 3/4" | 316L EP有縫 |  | 無可對應料號
|  | 200A | 1" | 316L EP有縫 |  | 無可對應料號
|  | 200A | 1-1/4" | 316L EP有縫 |  | 無可對應料號
|  | 200A | 1-1/2" | 316L EP有縫 |  | 無可對應料號
|  | 200A | 2" | 316L EP有縫 |  | 無可對應料號
|  | 200A | 2-1/4" | 316L EP有縫 |  | 無可對應料號
|  | 200A | 2-1/2" | 316L EP有縫 |  | 無可對應料號
|  | 200A | 15A | 316L EP有縫 |  | 無可對應料號
|  | 200A | 20A | 316L EP有縫 |  | 無可對應料號
|  | 200A | 25A | 316L EP有縫 |  | 無可對應料號
|  | 200A | 32A | 316L EP有縫 |  | 無可對應料號
|  | 200A | 40A | 316L EP有縫 |  | 無可對應料號
|  | 200A | 50A | 316L EP有縫 |  | 無可對應料號
|  | 200A | 65A | 316L EP有縫 |  | 無可對應料號
|  | 200A | 80A | 316L EP有縫 |  | 無可對應料號
|  | 200A | 100A | 316L EP有縫 |  | 無可對應料號
|  | 200A | 150A | 316L EP有縫 |  | 無可對應料號
|  | 250A | 1/8" | 316L EP有縫 |  | 無可對應料號
|  | 250A | 1/4" | 316L EP有縫 |  | 無可對應料號
|  | 250A | 3/8" | 316L EP有縫 |  | 無可對應料號
|  | 250A | 1/2" | 316L EP有縫 |  | 無可對應料號
|  | 250A | 5/8" | 316L EP有縫 |  | 無可對應料號
|  | 250A | 3/4" | 316L EP有縫 |  | 無可對應料號
|  | 250A | 1" | 316L EP有縫 |  | 無可對應料號
|  | 250A | 1-1/4" | 316L EP有縫 |  | 無可對應料號
|  | 250A | 1-1/2" | 316L EP有縫 |  | 無可對應料號
|  | 250A | 2" | 316L EP有縫 |  | 無可對應料號
|  | 250A | 2-1/4" | 316L EP有縫 |  | 無可對應料號
|  | 250A | 2-1/2" | 316L EP有縫 |  | 無可對應料號
|  | 250A | 15A | 316L EP有縫 |  | 無可對應料號
|  | 250A | 20A | 316L EP有縫 |  | 無可對應料號
|  | 250A | 25A | 316L EP有縫 |  | 無可對應料號
|  | 250A | 32A | 316L EP有縫 |  | 無可對應料號
|  | 250A | 40A | 316L EP有縫 |  | 無可對應料號
|  | 250A | 50A | 316L EP有縫 |  | 無可對應料號
|  | 250A | 65A | 316L EP有縫 |  | 無可對應料號
|  | 250A | 80A | 316L EP有縫 |  | 無可對應料號
|  | 250A | 100A | 316L EP有縫 |  | 無可對應料號
|  | 250A | 150A | 316L EP有縫 |  | 無可對應料號
|  | 250A | 200A | 316L EP有縫 |  | 無可對應料號
|  | 1/4" | 1/8" | 316L EP無縫 |  | 無可對應料號
|  | 3/8" | 1/8" | 316L EP無縫 |  | 無可對應料號
|  | 3/8" | 1/4" | 316L EP無縫 |  | REDUCER-316L EP-3/8"*1/4"
|  | 1/2" | 1/8" | 316L EP無縫 |  | 無可對應料號
|  | 1/2" | 1/4" | 316L EP無縫 |  | REDUCER-316L EP-1/2"*1/4"
|  | 1/2" | 3/8" | 316L EP無縫 |  | REDUCER-316L EP-1/2"*3/8"
|  | 5/8" | 1/8" | 316L EP無縫 |  | 無可對應料號
|  | 5/8" | 1/4" | 316L EP無縫 |  | 無可對應料號
|  | 5/8" | 3/8" | 316L EP無縫 |  | 無可對應料號
|  | 5/8" | 1/2" | 316L EP無縫 |  | 無可對應料號
|  | 3/4" | 1/8" | 316L EP無縫 |  | 無可對應料號
|  | 3/4" | 1/4" | 316L EP無縫 |  | REDUCER-316L EP-3/4"*1/4"
|  | 3/4" | 3/8" | 316L EP無縫 |  | REDUCER-316L EP-3/4"*3/8"
|  | 3/4" | 1/2" | 316L EP無縫 |  | REDUCER-316L EP-3/4"*1/2"
|  | 3/4" | 5/8" | 316L EP無縫 |  | 無可對應料號
|  | 1" | 1/8" | 316L EP無縫 |  | 無可對應料號
|  | 1" | 1/4" | 316L EP無縫 |  | 無可對應料號
|  | 1" | 3/8" | 316L EP無縫 |  | 無可對應料號
|  | 1" | 1/2" | 316L EP無縫 |  | 無可對應料號
|  | 1" | 5/8" | 316L EP無縫 |  | 無可對應料號
|  | 1" | 3/4" | 316L EP無縫 |  | 無可對應料號
|  | 1" | 15A | 316L EP無縫 |  | 無可對應料號
|  | 1-1/4" | 1/8" | 316L EP無縫 |  | 無可對應料號
|  | 1-1/4" | 1/4" | 316L EP無縫 |  | 無可對應料號
|  | 1-1/4" | 3/8" | 316L EP無縫 |  | 無可對應料號
|  | 1-1/4" | 1/2" | 316L EP無縫 |  | 無可對應料號
|  | 1-1/4" | 5/8" | 316L EP無縫 |  | 無可對應料號
|  | 1-1/4" | 3/4" | 316L EP無縫 |  | 無可對應料號
|  | 1-1/4" | 1" | 316L EP無縫 |  | 無可對應料號
|  | 1-1/4" | 15A | 316L EP無縫 |  | 無可對應料號
|  | 1-1/4" | 20A | 316L EP無縫 |  | 無可對應料號
|  | 1-1/4" | 25A | 316L EP無縫 |  | 無可對應料號
|  | 1-1/2" | 1/8" | 316L EP無縫 |  | 無可對應料號
|  | 1-1/2" | 1/4" | 316L EP無縫 |  | 無可對應料號
|  | 1-1/2" | 3/8" | 316L EP無縫 |  | 無可對應料號
|  | 1-1/2" | 1/2" | 316L EP無縫 |  | 無可對應料號
|  | 1-1/2" | 5/8" | 316L EP無縫 |  | 無可對應料號
|  | 1-1/2" | 3/4" | 316L EP無縫 |  | 無可對應料號
|  | 1-1/2" | 1" | 316L EP無縫 |  | 無可對應料號
|  | 1-1/2" | 1-1/4" | 316L EP無縫 |  | 無可對應料號
|  | 1-1/2" | 15A | 316L EP無縫 |  | 無可對應料號
|  | 1-1/2" | 20A | 316L EP無縫 |  | 無可對應料號
|  | 1-1/2" | 25A | 316L EP無縫 |  | 無可對應料號
|  | 2" | 1/8" | 316L EP無縫 |  | 無可對應料號
|  | 2" | 1/4" | 316L EP無縫 |  | 無可對應料號
|  | 2" | 3/8" | 316L EP無縫 |  | 無可對應料號
|  | 2" | 1/2" | 316L EP無縫 |  | 無可對應料號
|  | 2" | 5/8" | 316L EP無縫 |  | 無可對應料號
|  | 2" | 3/4" | 316L EP無縫 |  | 無可對應料號
|  | 2" | 1" | 316L EP無縫 |  | 無可對應料號
|  | 2" | 1-1/4" | 316L EP無縫 |  | 無可對應料號
|  | 2" | 1-1/2" | 316L EP無縫 |  | 無可對應料號
|  | 2" | 15A | 316L EP無縫 |  | 無可對應料號
|  | 2" | 20A | 316L EP無縫 |  | 無可對應料號
|  | 2" | 25A | 316L EP無縫 |  | 無可對應料號
|  | 2" | 32A | 316L EP無縫 |  | 無可對應料號
|  | 2" | 40A | 316L EP無縫 |  | 無可對應料號
|  | 2-1/4" | 1/8" | 316L EP無縫 |  | 無可對應料號
|  | 2-1/4" | 1/4" | 316L EP無縫 |  | 無可對應料號
|  | 2-1/4" | 3/8" | 316L EP無縫 |  | 無可對應料號
|  | 2-1/4" | 1/2" | 316L EP無縫 |  | 無可對應料號
|  | 2-1/4" | 5/8" | 316L EP無縫 |  | 無可對應料號
|  | 2-1/4" | 3/4" | 316L EP無縫 |  | 無可對應料號
|  | 2-1/4" | 1" | 316L EP無縫 |  | 無可對應料號
|  | 2-1/4" | 1-1/4" | 316L EP無縫 |  | 無可對應料號
|  | 2-1/4" | 1-1/2" | 316L EP無縫 |  | 無可對應料號
|  | 2-1/4" | 2" | 316L EP無縫 |  | 無可對應料號
|  | 2-1/4" | 15A | 316L EP無縫 |  | 無可對應料號
|  | 2-1/4" | 20A | 316L EP無縫 |  | 無可對應料號
|  | 2-1/4" | 25A | 316L EP無縫 |  | 無可對應料號
|  | 2-1/4" | 32A | 316L EP無縫 |  | 無可對應料號
|  | 2-1/4" | 40A | 316L EP無縫 |  | 無可對應料號
|  | 2-1/2" | 1/8" | 316L EP無縫 |  | 無可對應料號
|  | 2-1/2" | 1/4" | 316L EP無縫 |  | 無可對應料號
|  | 2-1/2" | 3/8" | 316L EP無縫 |  | 無可對應料號
|  | 2-1/2" | 1/2" | 316L EP無縫 |  | 無可對應料號
|  | 2-1/2" | 5/8" | 316L EP無縫 |  | 無可對應料號
|  | 2-1/2" | 3/4" | 316L EP無縫 |  | 無可對應料號
|  | 2-1/2" | 1" | 316L EP無縫 |  | 無可對應料號
|  | 2-1/2" | 1-1/4" | 316L EP無縫 |  | 無可對應料號
|  | 2-1/2" | 1-1/2" | 316L EP無縫 |  | 無可對應料號
|  | 2-1/2" | 2" | 316L EP無縫 |  | 無可對應料號
|  | 2-1/2" | 2-1/4" | 316L EP無縫 |  | 無可對應料號
|  | 2-1/2" | 15A | 316L EP無縫 |  | 無可對應料號
|  | 2-1/2" | 20A | 316L EP無縫 |  | 無可對應料號
|  | 2-1/2" | 25A | 316L EP無縫 |  | 無可對應料號
|  | 2-1/2" | 32A | 316L EP無縫 |  | 無可對應料號
|  | 2-1/2" | 40A | 316L EP無縫 |  | 無可對應料號
|  | 2-1/2" | 50A | 316L EP無縫 |  | 無可對應料號
|  | 15A | 1/8" | 316L EP無縫 |  | 無可對應料號
|  | 15A | 1/4" | 316L EP無縫 |  | REDUCER-316L EP-15A*1/4"
|  | 15A | 3/8" | 316L EP無縫 |  | REDUCER-316L EP-15A*3/8"
|  | 15A | 1/2" | 316L EP無縫 |  | REDUCER-316L EP-15A*1/2"
|  | 15A | 5/8" | 316L EP無縫 |  | 無可對應料號
|  | 15A | 3/4" | 316L EP無縫 |  | REDUCER-316L EP-15A*3/4"
|  | 20A | 1/8" | 316L EP無縫 |  | 無可對應料號
|  | 20A | 1/4" | 316L EP無縫 |  | 無可對應料號
|  | 20A | 3/8" | 316L EP無縫 |  | 無可對應料號
|  | 20A | 1/2" | 316L EP無縫 |  | 無可對應料號
|  | 20A | 5/8" | 316L EP無縫 |  | 無可對應料號
|  | 20A | 3/4" | 316L EP無縫 |  | 無可對應料號
|  | 20A | 1" | 316L EP無縫 |  | 無可對應料號
|  | 20A | 15A | 316L EP無縫 |  | 無可對應料號
|  | 25A | 1/8" | 316L EP無縫 |  | 無可對應料號
|  | 25A | 1/4" | 316L EP無縫 |  | REDUCER-316L EP-25A*1/4"
|  | 25A | 3/8" | 316L EP無縫 |  | REDUCER-316L EP-25A*3/8"
|  | 25A | 1/2" | 316L EP無縫 |  | REDUCER-316L EP-25A*1/2"
|  | 25A | 5/8" | 316L EP無縫 |  | REDUCER-316L EP-25A*3/4"
|  | 25A | 3/4" | 316L EP無縫 |  | REDUCER-316L EP-25A*1"
|  | 25A | 1" | 316L EP無縫 |  | 無可對應料號
|  | 25A | 15A | 316L EP無縫 |  | REDUCER-316L EP-25A*15A
|  | 25A | 20A | 316L EP無縫 |  | 無可對應料號
|  | 32A | 1/8" | 316L EP無縫 |  | 無可對應料號
|  | 32A | 1/4" | 316L EP無縫 |  | 無可對應料號
|  | 32A | 3/8" | 316L EP無縫 |  | 無可對應料號
|  | 32A | 1/2" | 316L EP無縫 |  | 無可對應料號
|  | 32A | 5/8" | 316L EP無縫 |  | 無可對應料號
|  | 32A | 3/4" | 316L EP無縫 |  | 無可對應料號
|  | 32A | 1" | 316L EP無縫 |  | 無可對應料號
|  | 32A | 1-1/4" | 316L EP無縫 |  | 無可對應料號
|  | 32A | 1-1/2" | 316L EP無縫 |  | 無可對應料號
|  | 32A | 15A | 316L EP無縫 |  | 無可對應料號
|  | 32A | 20A | 316L EP無縫 |  | 無可對應料號
|  | 32A | 25A | 316L EP無縫 |  | 無可對應料號
|  | 40A | 1/8" | 316L EP無縫 |  | 無可對應料號
|  | 40A | 1/4" | 316L EP無縫 |  | 無可對應料號
|  | 40A | 3/8" | 316L EP無縫 |  | 無可對應料號
|  | 40A | 1/2" | 316L EP無縫 |  | 無可對應料號
|  | 40A | 5/8" | 316L EP無縫 |  | 無可對應料號
|  | 40A | 3/4" | 316L EP無縫 |  | 無可對應料號
|  | 40A | 1" | 316L EP無縫 |  | 無可對應料號
|  | 40A | 1-1/4" | 316L EP無縫 |  | 無可對應料號
|  | 40A | 1-1/2" | 316L EP無縫 |  | 無可對應料號
|  | 40A | 15A | 316L EP無縫 |  | 無可對應料號
|  | 40A | 20A | 316L EP無縫 |  | 無可對應料號
|  | 40A | 25A | 316L EP無縫 |  | 無可對應料號
|  | 40A | 32A | 316L EP無縫 |  | 無可對應料號
|  | 50A | 1/8" | 316L EP無縫 |  | 無可對應料號
|  | 50A | 1/4" | 316L EP無縫 |  | 無可對應料號
|  | 50A | 3/8" | 316L EP無縫 |  | 無可對應料號
|  | 50A | 1/2" | 316L EP無縫 |  | 無可對應料號
|  | 50A | 5/8" | 316L EP無縫 |  | 無可對應料號
|  | 50A | 3/4" | 316L EP無縫 |  | 無可對應料號
|  | 50A | 1" | 316L EP無縫 |  | 無可對應料號
|  | 50A | 1-1/4" | 316L EP無縫 |  | 無可對應料號
|  | 50A | 1-1/2" | 316L EP無縫 |  | 無可對應料號
|  | 50A | 2" | 316L EP無縫 |  | 無可對應料號
|  | 50A | 2-1/4" | 316L EP無縫 |  | 無可對應料號
|  | 50A | 15A | 316L EP無縫 |  | REDUCER-EP-50A*15A
|  | 50A | 20A | 316L EP無縫 |  | 無可對應料號
|  | 50A | 25A | 316L EP無縫 |  | 無可對應料號
|  | 50A | 32A | 316L EP無縫 |  | 無可對應料號
|  | 50A | 40A | 316L EP無縫 |  | 無可對應料號
|  | 65A | 1/8" | 316L EP無縫 |  | 無可對應料號
|  | 65A | 1/4" | 316L EP無縫 |  | 無可對應料號
|  | 65A | 3/8" | 316L EP無縫 |  | 無可對應料號
|  | 65A | 1/2" | 316L EP無縫 |  | 無可對應料號
|  | 65A | 5/8" | 316L EP無縫 |  | 無可對應料號
|  | 65A | 3/4" | 316L EP無縫 |  | 無可對應料號
|  | 65A | 1" | 316L EP無縫 |  | 無可對應料號
|  | 65A | 1-1/4" | 316L EP無縫 |  | 無可對應料號
|  | 65A | 1-1/2" | 316L EP無縫 |  | 無可對應料號
|  | 65A | 2" | 316L EP無縫 |  | 無可對應料號
|  | 65A | 2-1/4" | 316L EP無縫 |  | 無可對應料號
|  | 65A | 2-1/2" | 316L EP無縫 |  | 無可對應料號
|  | 65A | 15A | 316L EP無縫 |  | 無可對應料號
|  | 65A | 20A | 316L EP無縫 |  | 無可對應料號
|  | 65A | 25A | 316L EP無縫 |  | 無可對應料號
|  | 65A | 32A | 316L EP無縫 |  | 無可對應料號
|  | 65A | 40A | 316L EP無縫 |  | 無可對應料號
|  | 65A | 50A | 316L EP無縫 |  | 無可對應料號
|  | 80A | 1/8" | 316L EP無縫 |  | 無可對應料號
|  | 80A | 1/4" | 316L EP無縫 |  | 無可對應料號
|  | 80A | 3/8" | 316L EP無縫 |  | 無可對應料號
|  | 80A | 1/2" | 316L EP無縫 |  | 無可對應料號
|  | 80A | 5/8" | 316L EP無縫 |  | 無可對應料號
|  | 80A | 3/4" | 316L EP無縫 |  | 無可對應料號
|  | 80A | 1" | 316L EP無縫 |  | 無可對應料號
|  | 80A | 1-1/4" | 316L EP無縫 |  | 無可對應料號
|  | 80A | 1-1/2" | 316L EP無縫 |  | 無可對應料號
|  | 80A | 2" | 316L EP無縫 |  | 無可對應料號
|  | 80A | 2-1/4" | 316L EP無縫 |  | 無可對應料號
|  | 80A | 2-1/2" | 316L EP無縫 |  | 無可對應料號
|  | 80A | 15A | 316L EP無縫 |  | 無可對應料號
|  | 80A | 20A | 316L EP無縫 |  | 無可對應料號
|  | 80A | 25A | 316L EP無縫 |  | 無可對應料號
|  | 80A | 32A | 316L EP無縫 |  | 無可對應料號
|  | 80A | 40A | 316L EP無縫 |  | 無可對應料號
|  | 80A | 50A | 316L EP無縫 |  | 無可對應料號
|  | 80A | 65A | 316L EP無縫 |  | 無可對應料號
|  | 100A | 1/8" | 316L EP無縫 |  | 無可對應料號
|  | 100A | 1/4" | 316L EP無縫 |  | 無可對應料號
|  | 100A | 3/8" | 316L EP無縫 |  | 無可對應料號
|  | 100A | 1/2" | 316L EP無縫 |  | 無可對應料號
|  | 100A | 5/8" | 316L EP無縫 |  | 無可對應料號
|  | 100A | 3/4" | 316L EP無縫 |  | 無可對應料號
|  | 100A | 1" | 316L EP無縫 |  | 無可對應料號
|  | 100A | 1-1/4" | 316L EP無縫 |  | 無可對應料號
|  | 100A | 1-1/2" | 316L EP無縫 |  | 無可對應料號
|  | 100A | 2" | 316L EP無縫 |  | 無可對應料號
|  | 100A | 2-1/4" | 316L EP無縫 |  | 無可對應料號
|  | 100A | 2-1/2" | 316L EP無縫 |  | 無可對應料號
|  | 100A | 15A | 316L EP無縫 |  | 無可對應料號
|  | 100A | 20A | 316L EP無縫 |  | 無可對應料號
|  | 100A | 25A | 316L EP無縫 |  | 無可對應料號
|  | 100A | 32A | 316L EP無縫 |  | 無可對應料號
|  | 100A | 40A | 316L EP無縫 |  | 無可對應料號
|  | 100A | 50A | 316L EP無縫 |  | 無可對應料號
|  | 100A | 65A | 316L EP無縫 |  | 無可對應料號
|  | 100A | 80A | 316L EP無縫 |  | 無可對應料號
|  | 150A | 1/8" | 316L EP無縫 |  | 無可對應料號
|  | 150A | 1/4" | 316L EP無縫 |  | 無可對應料號
|  | 150A | 3/8" | 316L EP無縫 |  | 無可對應料號
|  | 150A | 1/2" | 316L EP無縫 |  | 無可對應料號
|  | 150A | 5/8" | 316L EP無縫 |  | 無可對應料號
|  | 150A | 3/4" | 316L EP無縫 |  | 無可對應料號
|  | 150A | 1" | 316L EP無縫 |  | 無可對應料號
|  | 150A | 1-1/4" | 316L EP無縫 |  | 無可對應料號
|  | 150A | 1-1/2" | 316L EP無縫 |  | 無可對應料號
|  | 150A | 2" | 316L EP無縫 |  | 無可對應料號
|  | 150A | 2-1/4" | 316L EP無縫 |  | 無可對應料號
|  | 150A | 2-1/2" | 316L EP無縫 |  | 無可對應料號
|  | 150A | 15A | 316L EP無縫 |  | 無可對應料號
|  | 150A | 20A | 316L EP無縫 |  | 無可對應料號
|  | 150A | 25A | 316L EP無縫 |  | 無可對應料號
|  | 150A | 32A | 316L EP無縫 |  | 無可對應料號
|  | 150A | 40A | 316L EP無縫 |  | 無可對應料號
|  | 150A | 50A | 316L EP無縫 |  | 無可對應料號
|  | 150A | 65A | 316L EP無縫 |  | 無可對應料號
|  | 150A | 80A | 316L EP無縫 |  | 無可對應料號
|  | 150A | 100A | 316L EP無縫 |  | 無可對應料號
|  | 200A | 1/8" | 316L EP無縫 |  | 無可對應料號
|  | 200A | 1/4" | 316L EP無縫 |  | 無可對應料號
|  | 200A | 3/8" | 316L EP無縫 |  | 無可對應料號
|  | 200A | 1/2" | 316L EP無縫 |  | 無可對應料號
|  | 200A | 5/8" | 316L EP無縫 |  | 無可對應料號
|  | 200A | 3/4" | 316L EP無縫 |  | 無可對應料號
|  | 200A | 1" | 316L EP無縫 |  | 無可對應料號
|  | 200A | 1-1/4" | 316L EP無縫 |  | 無可對應料號
|  | 200A | 1-1/2" | 316L EP無縫 |  | 無可對應料號
|  | 200A | 2" | 316L EP無縫 |  | 無可對應料號
|  | 200A | 2-1/4" | 316L EP無縫 |  | 無可對應料號
|  | 200A | 2-1/2" | 316L EP無縫 |  | 無可對應料號
|  | 200A | 15A | 316L EP無縫 |  | 無可對應料號
|  | 200A | 20A | 316L EP無縫 |  | 無可對應料號
|  | 200A | 25A | 316L EP無縫 |  | 無可對應料號
|  | 200A | 32A | 316L EP無縫 |  | 無可對應料號
|  | 200A | 40A | 316L EP無縫 |  | 無可對應料號
|  | 200A | 50A | 316L EP無縫 |  | 無可對應料號
|  | 200A | 65A | 316L EP無縫 |  | 無可對應料號
|  | 200A | 80A | 316L EP無縫 |  | 無可對應料號
|  | 200A | 100A | 316L EP無縫 |  | 無可對應料號
|  | 200A | 150A | 316L EP無縫 |  | 無可對應料號
|  | 250A | 1/8" | 316L EP無縫 |  | 無可對應料號
|  | 250A | 1/4" | 316L EP無縫 |  | 無可對應料號
|  | 250A | 3/8" | 316L EP無縫 |  | 無可對應料號
|  | 250A | 1/2" | 316L EP無縫 |  | 無可對應料號
|  | 250A | 5/8" | 316L EP無縫 |  | 無可對應料號
|  | 250A | 3/4" | 316L EP無縫 |  | 無可對應料號
|  | 250A | 1" | 316L EP無縫 |  | 無可對應料號
|  | 250A | 1-1/4" | 316L EP無縫 |  | 無可對應料號
|  | 250A | 1-1/2" | 316L EP無縫 |  | 無可對應料號
|  | 250A | 2" | 316L EP無縫 |  | 無可對應料號
|  | 250A | 2-1/4" | 316L EP無縫 |  | 無可對應料號
|  | 250A | 2-1/2" | 316L EP無縫 |  | 無可對應料號
|  | 250A | 15A | 316L EP無縫 |  | 無可對應料號
|  | 250A | 20A | 316L EP無縫 |  | 無可對應料號
|  | 250A | 25A | 316L EP無縫 |  | 無可對應料號
|  | 250A | 32A | 316L EP無縫 |  | 無可對應料號
|  | 250A | 40A | 316L EP無縫 |  | 無可對應料號
|  | 250A | 50A | 316L EP無縫 |  | 無可對應料號
|  | 250A | 65A | 316L EP無縫 |  | 無可對應料號
|  | 250A | 80A | 316L EP無縫 |  | 無可對應料號
|  | 250A | 100A | 316L EP無縫 |  | 無可對應料號
|  | 250A | 150A | 316L EP無縫 |  | 無可對應料號
|  | 250A | 200A | 316L EP無縫 |  | 無可對應料號
|  | 1/4" | 1/8" | 316L BA有縫 |  | 無可對應料號
|  | 3/8" | 1/8" | 316L BA有縫 |  | 無可對應料號
|  | 3/8" | 1/4" | 316L BA有縫 |  | REDUCER-316L BA-3/8"*1/4"
|  | 1/2" | 1/8" | 316L BA有縫 |  | 無可對應料號
|  | 1/2" | 1/4" | 316L BA有縫 |  | REDUCER-316L BA-1/2"*1/4"
|  | 1/2" | 3/8" | 316L BA有縫 |  | REDUCER-316L BA-1/2"*3/8"
|  | 5/8" | 1/8" | 316L BA有縫 |  | 無可對應料號
|  | 5/8" | 1/4" | 316L BA有縫 |  | 無可對應料號
|  | 5/8" | 3/8" | 316L BA有縫 |  | 無可對應料號
|  | 5/8" | 1/2" | 316L BA有縫 |  | 無可對應料號
|  | 3/4" | 1/8" | 316L BA有縫 |  | 無可對應料號
|  | 3/4" | 1/4" | 316L BA有縫 |  | REDUCER-316L BA-3/4"*1/4"
|  | 3/4" | 3/8" | 316L BA有縫 |  | REDUCER-316L BA-3/4"*3/8"
|  | 3/4" | 1/2" | 316L BA有縫 |  | REDUCER-316L BA-3/4"*1/2"
|  | 3/4" | 5/8" | 316L BA有縫 |  | 無可對應料號
|  | 1" | 1/8" | 316L BA有縫 |  | 無可對應料號
|  | 1" | 1/4" | 316L BA有縫 |  | 無可對應料號
|  | 1" | 3/8" | 316L BA有縫 |  | 無可對應料號
|  | 1" | 1/2" | 316L BA有縫 |  | 無可對應料號
|  | 1" | 5/8" | 316L BA有縫 |  | 無可對應料號
|  | 1" | 3/4" | 316L BA有縫 |  | 無可對應料號
|  | 1" | 15A | 316L BA有縫 |  | REDUCER-316L BA-1"*15A
|  | 1-1/4" | 1/8" | 316L BA有縫 |  | 無可對應料號
|  | 1-1/4" | 1/4" | 316L BA有縫 |  | 無可對應料號
|  | 1-1/4" | 3/8" | 316L BA有縫 |  | 無可對應料號
|  | 1-1/4" | 1/2" | 316L BA有縫 |  | 無可對應料號
|  | 1-1/4" | 5/8" | 316L BA有縫 |  | 無可對應料號
|  | 1-1/4" | 3/4" | 316L BA有縫 |  | 無可對應料號
|  | 1-1/4" | 1" | 316L BA有縫 |  | 無可對應料號
|  | 1-1/4" | 15A | 316L BA有縫 |  | 無可對應料號
|  | 1-1/4" | 20A | 316L BA有縫 |  | 無可對應料號
|  | 1-1/4" | 25A | 316L BA有縫 |  | 無可對應料號
|  | 1-1/2" | 1/8" | 316L BA有縫 |  | 無可對應料號
|  | 1-1/2" | 1/4" | 316L BA有縫 |  | 無可對應料號
|  | 1-1/2" | 3/8" | 316L BA有縫 |  | 無可對應料號
|  | 1-1/2" | 1/2" | 316L BA有縫 |  | 無可對應料號
|  | 1-1/2" | 5/8" | 316L BA有縫 |  | 無可對應料號
|  | 1-1/2" | 3/4" | 316L BA有縫 |  | 無可對應料號
|  | 1-1/2" | 1" | 316L BA有縫 |  | 無可對應料號
|  | 1-1/2" | 1-1/4" | 316L BA有縫 |  | 無可對應料號
|  | 1-1/2" | 15A | 316L BA有縫 |  | 無可對應料號
|  | 1-1/2" | 20A | 316L BA有縫 |  | 無可對應料號
|  | 1-1/2" | 25A | 316L BA有縫 |  | 無可對應料號
|  | 2" | 1/8" | 316L BA有縫 |  | 無可對應料號
|  | 2" | 1/4" | 316L BA有縫 |  | 無可對應料號
|  | 2" | 3/8" | 316L BA有縫 |  | 無可對應料號
|  | 2" | 1/2" | 316L BA有縫 |  | 無可對應料號
|  | 2" | 5/8" | 316L BA有縫 |  | 無可對應料號
|  | 2" | 3/4" | 316L BA有縫 |  | 無可對應料號
|  | 2" | 1" | 316L BA有縫 |  | 無可對應料號
|  | 2" | 1-1/4" | 316L BA有縫 |  | 無可對應料號
|  | 2" | 1-1/2" | 316L BA有縫 |  | 無可對應料號
|  | 2" | 15A | 316L BA有縫 |  | 無可對應料號
|  | 2" | 20A | 316L BA有縫 |  | 無可對應料號
|  | 2" | 25A | 316L BA有縫 |  | 無可對應料號
|  | 2" | 32A | 316L BA有縫 |  | 無可對應料號
|  | 2" | 40A | 316L BA有縫 |  | 無可對應料號
|  | 2-1/4" | 1/8" | 316L BA有縫 |  | 無可對應料號
|  | 2-1/4" | 1/4" | 316L BA有縫 |  | 無可對應料號
|  | 2-1/4" | 3/8" | 316L BA有縫 |  | 無可對應料號
|  | 2-1/4" | 1/2" | 316L BA有縫 |  | 無可對應料號
|  | 2-1/4" | 5/8" | 316L BA有縫 |  | 無可對應料號
|  | 2-1/4" | 3/4" | 316L BA有縫 |  | 無可對應料號
|  | 2-1/4" | 1" | 316L BA有縫 |  | 無可對應料號
|  | 2-1/4" | 1-1/4" | 316L BA有縫 |  | 無可對應料號
|  | 2-1/4" | 1-1/2" | 316L BA有縫 |  | 無可對應料號
|  | 2-1/4" | 2" | 316L BA有縫 |  | 無可對應料號
|  | 2-1/4" | 15A | 316L BA有縫 |  | 無可對應料號
|  | 2-1/4" | 20A | 316L BA有縫 |  | 無可對應料號
|  | 2-1/4" | 25A | 316L BA有縫 |  | 無可對應料號
|  | 2-1/4" | 32A | 316L BA有縫 |  | 無可對應料號
|  | 2-1/4" | 40A | 316L BA有縫 |  | 無可對應料號
|  | 2-1/2" | 1/8" | 316L BA有縫 |  | 無可對應料號
|  | 2-1/2" | 1/4" | 316L BA有縫 |  | 無可對應料號
|  | 2-1/2" | 3/8" | 316L BA有縫 |  | 無可對應料號
|  | 2-1/2" | 1/2" | 316L BA有縫 |  | 無可對應料號
|  | 2-1/2" | 5/8" | 316L BA有縫 |  | 無可對應料號
|  | 2-1/2" | 3/4" | 316L BA有縫 |  | 無可對應料號
|  | 2-1/2" | 1" | 316L BA有縫 |  | 無可對應料號
|  | 2-1/2" | 1-1/4" | 316L BA有縫 |  | 無可對應料號
|  | 2-1/2" | 1-1/2" | 316L BA有縫 |  | 無可對應料號
|  | 2-1/2" | 2" | 316L BA有縫 |  | 無可對應料號
|  | 2-1/2" | 2-1/4" | 316L BA有縫 |  | 無可對應料號
|  | 2-1/2" | 15A | 316L BA有縫 |  | 無可對應料號
|  | 2-1/2" | 20A | 316L BA有縫 |  | 無可對應料號
|  | 2-1/2" | 25A | 316L BA有縫 |  | 無可對應料號
|  | 2-1/2" | 32A | 316L BA有縫 |  | 無可對應料號
|  | 2-1/2" | 40A | 316L BA有縫 |  | 無可對應料號
|  | 2-1/2" | 50A | 316L BA有縫 |  | 無可對應料號
|  | 15A | 1/8" | 316L BA有縫 |  | 無可對應料號
|  | 15A | 1/4" | 316L BA有縫 |  | REDUCER-316L BA-15A*1/4"
|  | 15A | 3/8" | 316L BA有縫 |  | REDUCER-316L BA-15A*3/8"
|  | 15A | 1/2" | 316L BA有縫 |  | REDUCER-316L BA-15A*1/2"
|  | 15A | 5/8" | 316L BA有縫 |  | 無可對應料號
|  | 15A | 3/4" | 316L BA有縫 |  | REDUCER-316L BA-15A*3/4"
|  | 20A | 1/8" | 316L BA有縫 |  | 無可對應料號
|  | 20A | 1/4" | 316L BA有縫 |  | 無可對應料號
|  | 20A | 3/8" | 316L BA有縫 |  | 無可對應料號
|  | 20A | 1/2" | 316L BA有縫 |  | 無可對應料號
|  | 20A | 5/8" | 316L BA有縫 |  | 無可對應料號
|  | 20A | 3/4" | 316L BA有縫 |  | 無可對應料號
|  | 20A | 1" | 316L BA有縫 |  | 無可對應料號
|  | 20A | 15A | 316L BA有縫 |  | 無可對應料號
|  | 25A | 1/8" | 316L BA有縫 |  | 無可對應料號
|  | 25A | 1/4" | 316L BA有縫 |  | REDUCER-316L BA-25A*1/4"
|  | 25A | 3/8" | 316L BA有縫 |  | REDUCER-316L BA-25A*3/8"
|  | 25A | 1/2" | 316L BA有縫 |  | REDUCER-316L BA-25A*1/2"
|  | 25A | 5/8" | 316L BA有縫 |  | REDUCER-316L BA-25A*3/4"
|  | 25A | 3/4" | 316L BA有縫 |  | REDUCER-316L BA-25A*1"
|  | 25A | 1" | 316L BA有縫 |  | 無可對應料號
|  | 25A | 15A | 316L BA有縫 |  | REDUCER-316L BA-25A*15A
|  | 25A | 20A | 316L BA有縫 |  | 無可對應料號
|  | 32A | 1/8" | 316L BA有縫 |  | 無可對應料號
|  | 32A | 1/4" | 316L BA有縫 |  | 無可對應料號
|  | 32A | 3/8" | 316L BA有縫 |  | 無可對應料號
|  | 32A | 1/2" | 316L BA有縫 |  | 無可對應料號
|  | 32A | 5/8" | 316L BA有縫 |  | 無可對應料號
|  | 32A | 3/4" | 316L BA有縫 |  | 無可對應料號
|  | 32A | 1" | 316L BA有縫 |  | 無可對應料號
|  | 32A | 1-1/4" | 316L BA有縫 |  | 無可對應料號
|  | 32A | 1-1/2" | 316L BA有縫 |  | 無可對應料號
|  | 32A | 15A | 316L BA有縫 |  | 無可對應料號
|  | 32A | 20A | 316L BA有縫 |  | 無可對應料號
|  | 32A | 25A | 316L BA有縫 |  | 無可對應料號
|  | 40A | 1/8" | 316L BA有縫 |  | 無可對應料號
|  | 40A | 1/4" | 316L BA有縫 |  | 無可對應料號
|  | 40A | 3/8" | 316L BA有縫 |  | 無可對應料號
|  | 40A | 1/2" | 316L BA有縫 |  | 無可對應料號
|  | 40A | 5/8" | 316L BA有縫 |  | 無可對應料號
|  | 40A | 3/4" | 316L BA有縫 |  | 無可對應料號
|  | 40A | 1" | 316L BA有縫 |  | 無可對應料號
|  | 40A | 1-1/4" | 316L BA有縫 |  | 無可對應料號
|  | 40A | 1-1/2" | 316L BA有縫 |  | 無可對應料號
|  | 40A | 15A | 316L BA有縫 |  | 無可對應料號
|  | 40A | 20A | 316L BA有縫 |  | 無可對應料號
|  | 40A | 25A | 316L BA有縫 |  | 無可對應料號
|  | 40A | 32A | 316L BA有縫 |  | 無可對應料號
|  | 50A | 1/8" | 316L BA有縫 |  | 無可對應料號
|  | 50A | 1/4" | 316L BA有縫 |  | 無可對應料號
|  | 50A | 3/8" | 316L BA有縫 |  | 無可對應料號
|  | 50A | 1/2" | 316L BA有縫 |  | REDUCER-BA-50A*1/2"
|  | 50A | 5/8" | 316L BA有縫 |  | 無可對應料號
|  | 50A | 3/4" | 316L BA有縫 |  | 無可對應料號
|  | 50A | 1" | 316L BA有縫 |  | 無可對應料號
|  | 50A | 1-1/4" | 316L BA有縫 |  | 無可對應料號
|  | 50A | 1-1/2" | 316L BA有縫 |  | 無可對應料號
|  | 50A | 2" | 316L BA有縫 |  | REDUCER-BA-50A*2''
|  | 50A | 2-1/4" | 316L BA有縫 |  | 無可對應料號
|  | 50A | 15A | 316L BA有縫 |  | 無可對應料號
|  | 50A | 20A | 316L BA有縫 |  | 無可對應料號
|  | 50A | 25A | 316L BA有縫 |  | REDUCER-BA-50A*25A
|  | 50A | 32A | 316L BA有縫 |  | 無可對應料號
|  | 50A | 40A | 316L BA有縫 |  | 無可對應料號
|  | 65A | 1/8" | 316L BA有縫 |  | 無可對應料號
|  | 65A | 1/4" | 316L BA有縫 |  | 無可對應料號
|  | 65A | 3/8" | 316L BA有縫 |  | 無可對應料號
|  | 65A | 1/2" | 316L BA有縫 |  | 無可對應料號
|  | 65A | 5/8" | 316L BA有縫 |  | 無可對應料號
|  | 65A | 3/4" | 316L BA有縫 |  | 無可對應料號
|  | 65A | 1" | 316L BA有縫 |  | 無可對應料號
|  | 65A | 1-1/4" | 316L BA有縫 |  | 無可對應料號
|  | 65A | 1-1/2" | 316L BA有縫 |  | 無可對應料號
|  | 65A | 2" | 316L BA有縫 |  | 無可對應料號
|  | 65A | 2-1/4" | 316L BA有縫 |  | 無可對應料號
|  | 65A | 2-1/2" | 316L BA有縫 |  | 無可對應料號
|  | 65A | 15A | 316L BA有縫 |  | 無可對應料號
|  | 65A | 20A | 316L BA有縫 |  | 無可對應料號
|  | 65A | 25A | 316L BA有縫 |  | 無可對應料號
|  | 65A | 32A | 316L BA有縫 |  | 無可對應料號
|  | 65A | 40A | 316L BA有縫 |  | 無可對應料號
|  | 65A | 50A | 316L BA有縫 |  | 無可對應料號
|  | 80A | 1/8" | 316L BA有縫 |  | 無可對應料號
|  | 80A | 1/4" | 316L BA有縫 |  | 無可對應料號
|  | 80A | 3/8" | 316L BA有縫 |  | 無可對應料號
|  | 80A | 1/2" | 316L BA有縫 |  | 無可對應料號
|  | 80A | 5/8" | 316L BA有縫 |  | 無可對應料號
|  | 80A | 3/4" | 316L BA有縫 |  | 無可對應料號
|  | 80A | 1" | 316L BA有縫 |  | 無可對應料號
|  | 80A | 1-1/4" | 316L BA有縫 |  | 無可對應料號
|  | 80A | 1-1/2" | 316L BA有縫 |  | 無可對應料號
|  | 80A | 2" | 316L BA有縫 |  | 無可對應料號
|  | 80A | 2-1/4" | 316L BA有縫 |  | 無可對應料號
|  | 80A | 2-1/2" | 316L BA有縫 |  | 無可對應料號
|  | 80A | 15A | 316L BA有縫 |  | 無可對應料號
|  | 80A | 20A | 316L BA有縫 |  | 無可對應料號
|  | 80A | 25A | 316L BA有縫 |  | 無可對應料號
|  | 80A | 32A | 316L BA有縫 |  | 無可對應料號
|  | 80A | 40A | 316L BA有縫 |  | 無可對應料號
|  | 80A | 50A | 316L BA有縫 |  | 無可對應料號
|  | 80A | 65A | 316L BA有縫 |  | 無可對應料號
|  | 100A | 1/8" | 316L BA有縫 |  | 無可對應料號
|  | 100A | 1/4" | 316L BA有縫 |  | 無可對應料號
|  | 100A | 3/8" | 316L BA有縫 |  | 無可對應料號
|  | 100A | 1/2" | 316L BA有縫 |  | 無可對應料號
|  | 100A | 5/8" | 316L BA有縫 |  | 無可對應料號
|  | 100A | 3/4" | 316L BA有縫 |  | 無可對應料號
|  | 100A | 1" | 316L BA有縫 |  | 無可對應料號
|  | 100A | 1-1/4" | 316L BA有縫 |  | 無可對應料號
|  | 100A | 1-1/2" | 316L BA有縫 |  | 無可對應料號
|  | 100A | 2" | 316L BA有縫 |  | 無可對應料號
|  | 100A | 2-1/4" | 316L BA有縫 |  | 無可對應料號
|  | 100A | 2-1/2" | 316L BA有縫 |  | 無可對應料號
|  | 100A | 15A | 316L BA有縫 |  | 無可對應料號
|  | 100A | 20A | 316L BA有縫 |  | 無可對應料號
|  | 100A | 25A | 316L BA有縫 |  | 無可對應料號
|  | 100A | 32A | 316L BA有縫 |  | 無可對應料號
|  | 100A | 40A | 316L BA有縫 |  | 無可對應料號
|  | 100A | 50A | 316L BA有縫 |  | 無可對應料號
|  | 100A | 65A | 316L BA有縫 |  | 無可對應料號
|  | 100A | 80A | 316L BA有縫 |  | 無可對應料號
|  | 150A | 1/8" | 316L BA有縫 |  | 無可對應料號
|  | 150A | 1/4" | 316L BA有縫 |  | 無可對應料號
|  | 150A | 3/8" | 316L BA有縫 |  | 無可對應料號
|  | 150A | 1/2" | 316L BA有縫 |  | 無可對應料號
|  | 150A | 5/8" | 316L BA有縫 |  | 無可對應料號
|  | 150A | 3/4" | 316L BA有縫 |  | 無可對應料號
|  | 150A | 1" | 316L BA有縫 |  | 無可對應料號
|  | 150A | 1-1/4" | 316L BA有縫 |  | 無可對應料號
|  | 150A | 1-1/2" | 316L BA有縫 |  | 無可對應料號
|  | 150A | 2" | 316L BA有縫 |  | 無可對應料號
|  | 150A | 2-1/4" | 316L BA有縫 |  | 無可對應料號
|  | 150A | 2-1/2" | 316L BA有縫 |  | 無可對應料號
|  | 150A | 15A | 316L BA有縫 |  | 無可對應料號
|  | 150A | 20A | 316L BA有縫 |  | 無可對應料號
|  | 150A | 25A | 316L BA有縫 |  | 無可對應料號
|  | 150A | 32A | 316L BA有縫 |  | 無可對應料號
|  | 150A | 40A | 316L BA有縫 |  | 無可對應料號
|  | 150A | 50A | 316L BA有縫 |  | 無可對應料號
|  | 150A | 65A | 316L BA有縫 |  | 無可對應料號
|  | 150A | 80A | 316L BA有縫 |  | 無可對應料號
|  | 150A | 100A | 316L BA有縫 |  | 無可對應料號
|  | 200A | 1/8" | 316L BA有縫 |  | 無可對應料號
|  | 200A | 1/4" | 316L BA有縫 |  | 無可對應料號
|  | 200A | 3/8" | 316L BA有縫 |  | 無可對應料號
|  | 200A | 1/2" | 316L BA有縫 |  | 無可對應料號
|  | 200A | 5/8" | 316L BA有縫 |  | 無可對應料號
|  | 200A | 3/4" | 316L BA有縫 |  | 無可對應料號
|  | 200A | 1" | 316L BA有縫 |  | 無可對應料號
|  | 200A | 1-1/4" | 316L BA有縫 |  | 無可對應料號
|  | 200A | 1-1/2" | 316L BA有縫 |  | 無可對應料號
|  | 200A | 2" | 316L BA有縫 |  | 無可對應料號
|  | 200A | 2-1/4" | 316L BA有縫 |  | 無可對應料號
|  | 200A | 2-1/2" | 316L BA有縫 |  | 無可對應料號
|  | 200A | 15A | 316L BA有縫 |  | 無可對應料號
|  | 200A | 20A | 316L BA有縫 |  | 無可對應料號
|  | 200A | 25A | 316L BA有縫 |  | 無可對應料號
|  | 200A | 32A | 316L BA有縫 |  | 無可對應料號
|  | 200A | 40A | 316L BA有縫 |  | 無可對應料號
|  | 200A | 50A | 316L BA有縫 |  | 無可對應料號
|  | 200A | 65A | 316L BA有縫 |  | 無可對應料號
|  | 200A | 80A | 316L BA有縫 |  | 無可對應料號
|  | 200A | 100A | 316L BA有縫 |  | 無可對應料號
|  | 200A | 150A | 316L BA有縫 |  | 無可對應料號
|  | 250A | 1/8" | 316L BA有縫 |  | 無可對應料號
|  | 250A | 1/4" | 316L BA有縫 |  | 無可對應料號
|  | 250A | 3/8" | 316L BA有縫 |  | 無可對應料號
|  | 250A | 1/2" | 316L BA有縫 |  | 無可對應料號
|  | 250A | 5/8" | 316L BA有縫 |  | 無可對應料號
|  | 250A | 3/4" | 316L BA有縫 |  | 無可對應料號
|  | 250A | 1" | 316L BA有縫 |  | 無可對應料號
|  | 250A | 1-1/4" | 316L BA有縫 |  | 無可對應料號
|  | 250A | 1-1/2" | 316L BA有縫 |  | 無可對應料號
|  | 250A | 2" | 316L BA有縫 |  | 無可對應料號
|  | 250A | 2-1/4" | 316L BA有縫 |  | 無可對應料號
|  | 250A | 2-1/2" | 316L BA有縫 |  | 無可對應料號
|  | 250A | 15A | 316L BA有縫 |  | 無可對應料號
|  | 250A | 20A | 316L BA有縫 |  | 無可對應料號
|  | 250A | 25A | 316L BA有縫 |  | 無可對應料號
|  | 250A | 32A | 316L BA有縫 |  | 無可對應料號
|  | 250A | 40A | 316L BA有縫 |  | 無可對應料號
|  | 250A | 50A | 316L BA有縫 |  | 無可對應料號
|  | 250A | 65A | 316L BA有縫 |  | 無可對應料號
|  | 250A | 80A | 316L BA有縫 |  | 無可對應料號
|  | 250A | 100A | 316L BA有縫 |  | 無可對應料號
|  | 250A | 150A | 316L BA有縫 |  | 無可對應料號
|  | 250A | 200A | 316L BA有縫 |  | 無可對應料號
|  | 1/4" | 1/8" | 316L BA無縫 |  | 無可對應料號
|  | 3/8" | 1/8" | 316L BA無縫 |  | 無可對應料號
|  | 3/8" | 1/4" | 316L BA無縫 |  | REDUCER-316L BA-3/8"*1/4"
|  | 1/2" | 1/8" | 316L BA無縫 |  | 無可對應料號
|  | 1/2" | 1/4" | 316L BA無縫 |  | REDUCER-316L BA-1/2"*1/4"
|  | 1/2" | 3/8" | 316L BA無縫 |  | REDUCER-316L BA-1/2"*3/8"
|  | 5/8" | 1/8" | 316L BA無縫 |  | 無可對應料號
|  | 5/8" | 1/4" | 316L BA無縫 |  | 無可對應料號
|  | 5/8" | 3/8" | 316L BA無縫 |  | 無可對應料號
|  | 5/8" | 1/2" | 316L BA無縫 |  | 無可對應料號
|  | 3/4" | 1/8" | 316L BA無縫 |  | 無可對應料號
|  | 3/4" | 1/4" | 316L BA無縫 |  | REDUCER-316L BA-3/4"*1/4"
|  | 3/4" | 3/8" | 316L BA無縫 |  | REDUCER-316L BA-3/4"*3/8"
|  | 3/4" | 1/2" | 316L BA無縫 |  | REDUCER-316L BA-3/4"*1/2"
|  | 3/4" | 5/8" | 316L BA無縫 |  | 無可對應料號
|  | 1" | 1/8" | 316L BA無縫 |  | 無可對應料號
|  | 1" | 1/4" | 316L BA無縫 |  | 無可對應料號
|  | 1" | 3/8" | 316L BA無縫 |  | 無可對應料號
|  | 1" | 1/2" | 316L BA無縫 |  | 無可對應料號
|  | 1" | 5/8" | 316L BA無縫 |  | 無可對應料號
|  | 1" | 3/4" | 316L BA無縫 |  | 無可對應料號
|  | 1" | 15A | 316L BA無縫 |  | REDUCER-316L BA-1"*15A
|  | 1-1/4" | 1/8" | 316L BA無縫 |  | 無可對應料號
|  | 1-1/4" | 1/4" | 316L BA無縫 |  | 無可對應料號
|  | 1-1/4" | 3/8" | 316L BA無縫 |  | 無可對應料號
|  | 1-1/4" | 1/2" | 316L BA無縫 |  | 無可對應料號
|  | 1-1/4" | 5/8" | 316L BA無縫 |  | 無可對應料號
|  | 1-1/4" | 3/4" | 316L BA無縫 |  | 無可對應料號
|  | 1-1/4" | 1" | 316L BA無縫 |  | 無可對應料號
|  | 1-1/4" | 15A | 316L BA無縫 |  | 無可對應料號
|  | 1-1/4" | 20A | 316L BA無縫 |  | 無可對應料號
|  | 1-1/4" | 25A | 316L BA無縫 |  | 無可對應料號
|  | 1-1/2" | 1/8" | 316L BA無縫 |  | 無可對應料號
|  | 1-1/2" | 1/4" | 316L BA無縫 |  | 無可對應料號
|  | 1-1/2" | 3/8" | 316L BA無縫 |  | 無可對應料號
|  | 1-1/2" | 1/2" | 316L BA無縫 |  | 無可對應料號
|  | 1-1/2" | 5/8" | 316L BA無縫 |  | 無可對應料號
|  | 1-1/2" | 3/4" | 316L BA無縫 |  | 無可對應料號
|  | 1-1/2" | 1" | 316L BA無縫 |  | 無可對應料號
|  | 1-1/2" | 1-1/4" | 316L BA無縫 |  | 無可對應料號
|  | 1-1/2" | 15A | 316L BA無縫 |  | 無可對應料號
|  | 1-1/2" | 20A | 316L BA無縫 |  | 無可對應料號
|  | 1-1/2" | 25A | 316L BA無縫 |  | 無可對應料號
|  | 2" | 1/8" | 316L BA無縫 |  | 無可對應料號
|  | 2" | 1/4" | 316L BA無縫 |  | 無可對應料號
|  | 2" | 3/8" | 316L BA無縫 |  | 無可對應料號
|  | 2" | 1/2" | 316L BA無縫 |  | 無可對應料號
|  | 2" | 5/8" | 316L BA無縫 |  | 無可對應料號
|  | 2" | 3/4" | 316L BA無縫 |  | 無可對應料號
|  | 2" | 1" | 316L BA無縫 |  | 無可對應料號
|  | 2" | 1-1/4" | 316L BA無縫 |  | 無可對應料號
|  | 2" | 1-1/2" | 316L BA無縫 |  | 無可對應料號
|  | 2" | 15A | 316L BA無縫 |  | 無可對應料號
|  | 2" | 20A | 316L BA無縫 |  | 無可對應料號
|  | 2" | 25A | 316L BA無縫 |  | 無可對應料號
|  | 2" | 32A | 316L BA無縫 |  | 無可對應料號
|  | 2" | 40A | 316L BA無縫 |  | 無可對應料號
|  | 2-1/4" | 1/8" | 316L BA無縫 |  | 無可對應料號
|  | 2-1/4" | 1/4" | 316L BA無縫 |  | 無可對應料號
|  | 2-1/4" | 3/8" | 316L BA無縫 |  | 無可對應料號
|  | 2-1/4" | 1/2" | 316L BA無縫 |  | 無可對應料號
|  | 2-1/4" | 5/8" | 316L BA無縫 |  | 無可對應料號
|  | 2-1/4" | 3/4" | 316L BA無縫 |  | 無可對應料號
|  | 2-1/4" | 1" | 316L BA無縫 |  | 無可對應料號
|  | 2-1/4" | 1-1/4" | 316L BA無縫 |  | 無可對應料號
|  | 2-1/4" | 1-1/2" | 316L BA無縫 |  | 無可對應料號
|  | 2-1/4" | 2" | 316L BA無縫 |  | 無可對應料號
|  | 2-1/4" | 15A | 316L BA無縫 |  | 無可對應料號
|  | 2-1/4" | 20A | 316L BA無縫 |  | 無可對應料號
|  | 2-1/4" | 25A | 316L BA無縫 |  | 無可對應料號
|  | 2-1/4" | 32A | 316L BA無縫 |  | 無可對應料號
|  | 2-1/4" | 40A | 316L BA無縫 |  | 無可對應料號
|  | 2-1/2" | 1/8" | 316L BA無縫 |  | 無可對應料號
|  | 2-1/2" | 1/4" | 316L BA無縫 |  | 無可對應料號
|  | 2-1/2" | 3/8" | 316L BA無縫 |  | 無可對應料號
|  | 2-1/2" | 1/2" | 316L BA無縫 |  | 無可對應料號
|  | 2-1/2" | 5/8" | 316L BA無縫 |  | 無可對應料號
|  | 2-1/2" | 3/4" | 316L BA無縫 |  | 無可對應料號
|  | 2-1/2" | 1" | 316L BA無縫 |  | 無可對應料號
|  | 2-1/2" | 1-1/4" | 316L BA無縫 |  | 無可對應料號
|  | 2-1/2" | 1-1/2" | 316L BA無縫 |  | 無可對應料號
|  | 2-1/2" | 2" | 316L BA無縫 |  | 無可對應料號
|  | 2-1/2" | 2-1/4" | 316L BA無縫 |  | 無可對應料號
|  | 2-1/2" | 15A | 316L BA無縫 |  | 無可對應料號
|  | 2-1/2" | 20A | 316L BA無縫 |  | 無可對應料號
|  | 2-1/2" | 25A | 316L BA無縫 |  | 無可對應料號
|  | 2-1/2" | 32A | 316L BA無縫 |  | 無可對應料號
|  | 2-1/2" | 40A | 316L BA無縫 |  | 無可對應料號
|  | 2-1/2" | 50A | 316L BA無縫 |  | 無可對應料號
|  | 15A | 1/8" | 316L BA無縫 |  | 無可對應料號
|  | 15A | 1/4" | 316L BA無縫 |  | REDUCER-316L BA-15A*1/4"
|  | 15A | 3/8" | 316L BA無縫 |  | REDUCER-316L BA-15A*3/8"
|  | 15A | 1/2" | 316L BA無縫 |  | REDUCER-316L BA-15A*1/2"
|  | 15A | 5/8" | 316L BA無縫 |  | 無可對應料號
|  | 15A | 3/4" | 316L BA無縫 |  | REDUCER-316L BA-15A*3/4"
|  | 20A | 1/8" | 316L BA無縫 |  | 無可對應料號
|  | 20A | 1/4" | 316L BA無縫 |  | 無可對應料號
|  | 20A | 3/8" | 316L BA無縫 |  | 無可對應料號
|  | 20A | 1/2" | 316L BA無縫 |  | 無可對應料號
|  | 20A | 5/8" | 316L BA無縫 |  | 無可對應料號
|  | 20A | 3/4" | 316L BA無縫 |  | 無可對應料號
|  | 20A | 1" | 316L BA無縫 |  | 無可對應料號
|  | 20A | 15A | 316L BA無縫 |  | 無可對應料號
|  | 25A | 1/8" | 316L BA無縫 |  | 無可對應料號
|  | 25A | 1/4" | 316L BA無縫 |  | REDUCER-316L BA-25A*1/4"
|  | 25A | 3/8" | 316L BA無縫 |  | REDUCER-316L BA-25A*3/8"
|  | 25A | 1/2" | 316L BA無縫 |  | REDUCER-316L BA-25A*1/2"
|  | 25A | 5/8" | 316L BA無縫 |  | REDUCER-316L BA-25A*3/4"
|  | 25A | 3/4" | 316L BA無縫 |  | REDUCER-316L BA-25A*1"
|  | 25A | 1" | 316L BA無縫 |  | 無可對應料號
|  | 25A | 15A | 316L BA無縫 |  | REDUCER-316L BA-25A*15A
|  | 25A | 20A | 316L BA無縫 |  | 無可對應料號
|  | 32A | 1/8" | 316L BA無縫 |  | 無可對應料號
|  | 32A | 1/4" | 316L BA無縫 |  | 無可對應料號
|  | 32A | 3/8" | 316L BA無縫 |  | 無可對應料號
|  | 32A | 1/2" | 316L BA無縫 |  | 無可對應料號
|  | 32A | 5/8" | 316L BA無縫 |  | 無可對應料號
|  | 32A | 3/4" | 316L BA無縫 |  | 無可對應料號
|  | 32A | 1" | 316L BA無縫 |  | 無可對應料號
|  | 32A | 1-1/4" | 316L BA無縫 |  | 無可對應料號
|  | 32A | 1-1/2" | 316L BA無縫 |  | 無可對應料號
|  | 32A | 15A | 316L BA無縫 |  | 無可對應料號
|  | 32A | 20A | 316L BA無縫 |  | 無可對應料號
|  | 32A | 25A | 316L BA無縫 |  | 無可對應料號
|  | 40A | 1/8" | 316L BA無縫 |  | 無可對應料號
|  | 40A | 1/4" | 316L BA無縫 |  | 無可對應料號
|  | 40A | 3/8" | 316L BA無縫 |  | 無可對應料號
|  | 40A | 1/2" | 316L BA無縫 |  | 無可對應料號
|  | 40A | 5/8" | 316L BA無縫 |  | 無可對應料號
|  | 40A | 3/4" | 316L BA無縫 |  | 無可對應料號
|  | 40A | 1" | 316L BA無縫 |  | 無可對應料號
|  | 40A | 1-1/4" | 316L BA無縫 |  | 無可對應料號
|  | 40A | 1-1/2" | 316L BA無縫 |  | 無可對應料號
|  | 40A | 15A | 316L BA無縫 |  | 無可對應料號
|  | 40A | 20A | 316L BA無縫 |  | 無可對應料號
|  | 40A | 25A | 316L BA無縫 |  | 無可對應料號
|  | 40A | 32A | 316L BA無縫 |  | 無可對應料號
|  | 50A | 1/8" | 316L BA無縫 |  | 無可對應料號
|  | 50A | 1/4" | 316L BA無縫 |  | 無可對應料號
|  | 50A | 3/8" | 316L BA無縫 |  | 無可對應料號
|  | 50A | 1/2" | 316L BA無縫 |  | REDUCER-BA-50A*1/2"
|  | 50A | 5/8" | 316L BA無縫 |  | 無可對應料號
|  | 50A | 3/4" | 316L BA無縫 |  | 無可對應料號
|  | 50A | 1" | 316L BA無縫 |  | 無可對應料號
|  | 50A | 1-1/4" | 316L BA無縫 |  | 無可對應料號
|  | 50A | 1-1/2" | 316L BA無縫 |  | 無可對應料號
|  | 50A | 2" | 316L BA無縫 |  | REDUCER-BA-50A*2''
|  | 50A | 2-1/4" | 316L BA無縫 |  | 無可對應料號
|  | 50A | 15A | 316L BA無縫 |  | 無可對應料號
|  | 50A | 20A | 316L BA無縫 |  | 無可對應料號
|  | 50A | 25A | 316L BA無縫 |  | REDUCER-BA-50A*25A
|  | 50A | 32A | 316L BA無縫 |  | 無可對應料號
|  | 50A | 40A | 316L BA無縫 |  | 無可對應料號
|  | 65A | 1/8" | 316L BA無縫 |  | 無可對應料號
|  | 65A | 1/4" | 316L BA無縫 |  | 無可對應料號
|  | 65A | 3/8" | 316L BA無縫 |  | 無可對應料號
|  | 65A | 1/2" | 316L BA無縫 |  | 無可對應料號
|  | 65A | 5/8" | 316L BA無縫 |  | 無可對應料號
|  | 65A | 3/4" | 316L BA無縫 |  | 無可對應料號
|  | 65A | 1" | 316L BA無縫 |  | 無可對應料號
|  | 65A | 1-1/4" | 316L BA無縫 |  | 無可對應料號
|  | 65A | 1-1/2" | 316L BA無縫 |  | 無可對應料號
|  | 65A | 2" | 316L BA無縫 |  | 無可對應料號
|  | 65A | 2-1/4" | 316L BA無縫 |  | 無可對應料號
|  | 65A | 2-1/2" | 316L BA無縫 |  | 無可對應料號
|  | 65A | 15A | 316L BA無縫 |  | 無可對應料號
|  | 65A | 20A | 316L BA無縫 |  | 無可對應料號
|  | 65A | 25A | 316L BA無縫 |  | 無可對應料號
|  | 65A | 32A | 316L BA無縫 |  | 無可對應料號
|  | 65A | 40A | 316L BA無縫 |  | 無可對應料號
|  | 65A | 50A | 316L BA無縫 |  | 無可對應料號
|  | 80A | 1/8" | 316L BA無縫 |  | 無可對應料號
|  | 80A | 1/4" | 316L BA無縫 |  | 無可對應料號
|  | 80A | 3/8" | 316L BA無縫 |  | 無可對應料號
|  | 80A | 1/2" | 316L BA無縫 |  | 無可對應料號
|  | 80A | 5/8" | 316L BA無縫 |  | 無可對應料號
|  | 80A | 3/4" | 316L BA無縫 |  | 無可對應料號
|  | 80A | 1" | 316L BA無縫 |  | 無可對應料號
|  | 80A | 1-1/4" | 316L BA無縫 |  | 無可對應料號
|  | 80A | 1-1/2" | 316L BA無縫 |  | 無可對應料號
|  | 80A | 2" | 316L BA無縫 |  | 無可對應料號
|  | 80A | 2-1/4" | 316L BA無縫 |  | 無可對應料號
|  | 80A | 2-1/2" | 316L BA無縫 |  | 無可對應料號
|  | 80A | 15A | 316L BA無縫 |  | 無可對應料號
|  | 80A | 20A | 316L BA無縫 |  | 無可對應料號
|  | 80A | 25A | 316L BA無縫 |  | 無可對應料號
|  | 80A | 32A | 316L BA無縫 |  | 無可對應料號
|  | 80A | 40A | 316L BA無縫 |  | 無可對應料號
|  | 80A | 50A | 316L BA無縫 |  | 無可對應料號
|  | 80A | 65A | 316L BA無縫 |  | 無可對應料號
|  | 100A | 1/8" | 316L BA無縫 |  | 無可對應料號
|  | 100A | 1/4" | 316L BA無縫 |  | 無可對應料號
|  | 100A | 3/8" | 316L BA無縫 |  | 無可對應料號
|  | 100A | 1/2" | 316L BA無縫 |  | 無可對應料號
|  | 100A | 5/8" | 316L BA無縫 |  | 無可對應料號
|  | 100A | 3/4" | 316L BA無縫 |  | 無可對應料號
|  | 100A | 1" | 316L BA無縫 |  | 無可對應料號
|  | 100A | 1-1/4" | 316L BA無縫 |  | 無可對應料號
|  | 100A | 1-1/2" | 316L BA無縫 |  | 無可對應料號
|  | 100A | 2" | 316L BA無縫 |  | 無可對應料號
|  | 100A | 2-1/4" | 316L BA無縫 |  | 無可對應料號
|  | 100A | 2-1/2" | 316L BA無縫 |  | 無可對應料號
|  | 100A | 15A | 316L BA無縫 |  | 無可對應料號
|  | 100A | 20A | 316L BA無縫 |  | 無可對應料號
|  | 100A | 25A | 316L BA無縫 |  | 無可對應料號
|  | 100A | 32A | 316L BA無縫 |  | 無可對應料號
|  | 100A | 40A | 316L BA無縫 |  | 無可對應料號
|  | 100A | 50A | 316L BA無縫 |  | 無可對應料號
|  | 100A | 65A | 316L BA無縫 |  | 無可對應料號
|  | 100A | 80A | 316L BA無縫 |  | 無可對應料號
|  | 150A | 1/8" | 316L BA無縫 |  | 無可對應料號
|  | 150A | 1/4" | 316L BA無縫 |  | 無可對應料號
|  | 150A | 3/8" | 316L BA無縫 |  | 無可對應料號
|  | 150A | 1/2" | 316L BA無縫 |  | 無可對應料號
|  | 150A | 5/8" | 316L BA無縫 |  | 無可對應料號
|  | 150A | 3/4" | 316L BA無縫 |  | 無可對應料號
|  | 150A | 1" | 316L BA無縫 |  | 無可對應料號
|  | 150A | 1-1/4" | 316L BA無縫 |  | 無可對應料號
|  | 150A | 1-1/2" | 316L BA無縫 |  | 無可對應料號
|  | 150A | 2" | 316L BA無縫 |  | 無可對應料號
|  | 150A | 2-1/4" | 316L BA無縫 |  | 無可對應料號
|  | 150A | 2-1/2" | 316L BA無縫 |  | 無可對應料號
|  | 150A | 15A | 316L BA無縫 |  | 無可對應料號
|  | 150A | 20A | 316L BA無縫 |  | 無可對應料號
|  | 150A | 25A | 316L BA無縫 |  | 無可對應料號
|  | 150A | 32A | 316L BA無縫 |  | 無可對應料號
|  | 150A | 40A | 316L BA無縫 |  | 無可對應料號
|  | 150A | 50A | 316L BA無縫 |  | 無可對應料號
|  | 150A | 65A | 316L BA無縫 |  | 無可對應料號
|  | 150A | 80A | 316L BA無縫 |  | 無可對應料號
|  | 150A | 100A | 316L BA無縫 |  | 無可對應料號
|  | 200A | 1/8" | 316L BA無縫 |  | 無可對應料號
|  | 200A | 1/4" | 316L BA無縫 |  | 無可對應料號
|  | 200A | 3/8" | 316L BA無縫 |  | 無可對應料號
|  | 200A | 1/2" | 316L BA無縫 |  | 無可對應料號
|  | 200A | 5/8" | 316L BA無縫 |  | 無可對應料號
|  | 200A | 3/4" | 316L BA無縫 |  | 無可對應料號
|  | 200A | 1" | 316L BA無縫 |  | 無可對應料號
|  | 200A | 1-1/4" | 316L BA無縫 |  | 無可對應料號
|  | 200A | 1-1/2" | 316L BA無縫 |  | 無可對應料號
|  | 200A | 2" | 316L BA無縫 |  | 無可對應料號
|  | 200A | 2-1/4" | 316L BA無縫 |  | 無可對應料號
|  | 200A | 2-1/2" | 316L BA無縫 |  | 無可對應料號
|  | 200A | 15A | 316L BA無縫 |  | 無可對應料號
|  | 200A | 20A | 316L BA無縫 |  | 無可對應料號
|  | 200A | 25A | 316L BA無縫 |  | 無可對應料號
|  | 200A | 32A | 316L BA無縫 |  | 無可對應料號
|  | 200A | 40A | 316L BA無縫 |  | 無可對應料號
|  | 200A | 50A | 316L BA無縫 |  | 無可對應料號
|  | 200A | 65A | 316L BA無縫 |  | 無可對應料號
|  | 200A | 80A | 316L BA無縫 |  | 無可對應料號
|  | 200A | 100A | 316L BA無縫 |  | 無可對應料號
|  | 200A | 150A | 316L BA無縫 |  | 無可對應料號
|  | 250A | 1/8" | 316L BA無縫 |  | 無可對應料號
|  | 250A | 1/4" | 316L BA無縫 |  | 無可對應料號
|  | 250A | 3/8" | 316L BA無縫 |  | 無可對應料號
|  | 250A | 1/2" | 316L BA無縫 |  | 無可對應料號
|  | 250A | 5/8" | 316L BA無縫 |  | 無可對應料號
|  | 250A | 3/4" | 316L BA無縫 |  | 無可對應料號
|  | 250A | 1" | 316L BA無縫 |  | 無可對應料號
|  | 250A | 1-1/4" | 316L BA無縫 |  | 無可對應料號
|  | 250A | 1-1/2" | 316L BA無縫 |  | 無可對應料號
|  | 250A | 2" | 316L BA無縫 |  | 無可對應料號
|  | 250A | 2-1/4" | 316L BA無縫 |  | 無可對應料號
|  | 250A | 2-1/2" | 316L BA無縫 |  | 無可對應料號
|  | 250A | 15A | 316L BA無縫 |  | 無可對應料號
|  | 250A | 20A | 316L BA無縫 |  | 無可對應料號
|  | 250A | 25A | 316L BA無縫 |  | 無可對應料號
|  | 250A | 32A | 316L BA無縫 |  | 無可對應料號
|  | 250A | 40A | 316L BA無縫 |  | 無可對應料號
|  | 250A | 50A | 316L BA無縫 |  | 無可對應料號
|  | 250A | 65A | 316L BA無縫 |  | 無可對應料號
|  | 250A | 80A | 316L BA無縫 |  | 無可對應料號
|  | 250A | 100A | 316L BA無縫 |  | 無可對應料號
|  | 250A | 150A | 316L BA無縫 |  | 無可對應料號
|  | 250A | 200A | 316L BA無縫 |  | 無可對應料號
|  | 1/4" | 1/8" | 304L AP有縫 |  | 無可對應料號
|  | 3/8" | 1/8" | 304L AP有縫 |  | 無可對應料號
|  | 3/8" | 1/4" | 304L AP有縫 |  | 無可對應料號
|  | 1/2" | 1/8" | 304L AP有縫 |  | 無可對應料號
|  | 1/2" | 1/4" | 304L AP有縫 |  | 無可對應料號
|  | 1/2" | 3/8" | 304L AP有縫 |  | 無可對應料號
|  | 5/8" | 1/8" | 304L AP有縫 |  | 無可對應料號
|  | 5/8" | 1/4" | 304L AP有縫 |  | 無可對應料號
|  | 5/8" | 3/8" | 304L AP有縫 |  | 無可對應料號
|  | 5/8" | 1/2" | 304L AP有縫 |  | 無可對應料號
|  | 3/4" | 1/8" | 304L AP有縫 |  | 無可對應料號
|  | 3/4" | 1/4" | 304L AP有縫 |  | 無可對應料號
|  | 3/4" | 3/8" | 304L AP有縫 |  | 無可對應料號
|  | 3/4" | 1/2" | 304L AP有縫 |  | 無可對應料號
|  | 3/4" | 5/8" | 304L AP有縫 |  | 無可對應料號
|  | 1" | 1/8" | 304L AP有縫 |  | 無可對應料號
|  | 1" | 1/4" | 304L AP有縫 |  | 無可對應料號
|  | 1" | 3/8" | 304L AP有縫 |  | 無可對應料號
|  | 1" | 1/2" | 304L AP有縫 |  | 無可對應料號
|  | 1" | 5/8" | 304L AP有縫 |  | 無可對應料號
|  | 1" | 3/4" | 304L AP有縫 |  | 無可對應料號
|  | 1" | 15A | 304L AP有縫 |  | 無可對應料號
|  | 1-1/4" | 1/8" | 304L AP有縫 |  | 無可對應料號
|  | 1-1/4" | 1/4" | 304L AP有縫 |  | 無可對應料號
|  | 1-1/4" | 3/8" | 304L AP有縫 |  | 無可對應料號
|  | 1-1/4" | 1/2" | 304L AP有縫 |  | 無可對應料號
|  | 1-1/4" | 5/8" | 304L AP有縫 |  | 無可對應料號
|  | 1-1/4" | 3/4" | 304L AP有縫 |  | 無可對應料號
|  | 1-1/4" | 1" | 304L AP有縫 |  | 無可對應料號
|  | 1-1/4" | 15A | 304L AP有縫 |  | 無可對應料號
|  | 1-1/4" | 20A | 304L AP有縫 |  | 無可對應料號
|  | 1-1/4" | 25A | 304L AP有縫 |  | 無可對應料號
|  | 1-1/2" | 1/8" | 304L AP有縫 |  | 無可對應料號
|  | 1-1/2" | 1/4" | 304L AP有縫 |  | 無可對應料號
|  | 1-1/2" | 3/8" | 304L AP有縫 |  | 無可對應料號
|  | 1-1/2" | 1/2" | 304L AP有縫 |  | 無可對應料號
|  | 1-1/2" | 5/8" | 304L AP有縫 |  | 無可對應料號
|  | 1-1/2" | 3/4" | 304L AP有縫 |  | 無可對應料號
|  | 1-1/2" | 1" | 304L AP有縫 |  | 無可對應料號
|  | 1-1/2" | 1-1/4" | 304L AP有縫 |  | 無可對應料號
|  | 1-1/2" | 15A | 304L AP有縫 |  | 無可對應料號
|  | 1-1/2" | 20A | 304L AP有縫 |  | 無可對應料號
|  | 1-1/2" | 25A | 304L AP有縫 |  | 無可對應料號
|  | 2" | 1/8" | 304L AP有縫 |  | 無可對應料號
|  | 2" | 1/4" | 304L AP有縫 |  | 無可對應料號
|  | 2" | 3/8" | 304L AP有縫 |  | 無可對應料號
|  | 2" | 1/2" | 304L AP有縫 |  | 無可對應料號
|  | 2" | 5/8" | 304L AP有縫 |  | 無可對應料號
|  | 2" | 3/4" | 304L AP有縫 |  | 無可對應料號
|  | 2" | 1" | 304L AP有縫 |  | 無可對應料號
|  | 2" | 1-1/4" | 304L AP有縫 |  | 無可對應料號
|  | 2" | 1-1/2" | 304L AP有縫 |  | 無可對應料號
|  | 2" | 15A | 304L AP有縫 |  | 無可對應料號
|  | 2" | 20A | 304L AP有縫 |  | 無可對應料號
|  | 2" | 25A | 304L AP有縫 |  | 無可對應料號
|  | 2" | 32A | 304L AP有縫 |  | 無可對應料號
|  | 2" | 40A | 304L AP有縫 |  | 無可對應料號
|  | 2-1/4" | 1/8" | 304L AP有縫 |  | 無可對應料號
|  | 2-1/4" | 1/4" | 304L AP有縫 |  | 無可對應料號
|  | 2-1/4" | 3/8" | 304L AP有縫 |  | 無可對應料號
|  | 2-1/4" | 1/2" | 304L AP有縫 |  | 無可對應料號
|  | 2-1/4" | 5/8" | 304L AP有縫 |  | 無可對應料號
|  | 2-1/4" | 3/4" | 304L AP有縫 |  | 無可對應料號
|  | 2-1/4" | 1" | 304L AP有縫 |  | 無可對應料號
|  | 2-1/4" | 1-1/4" | 304L AP有縫 |  | 無可對應料號
|  | 2-1/4" | 1-1/2" | 304L AP有縫 |  | 無可對應料號
|  | 2-1/4" | 2" | 304L AP有縫 |  | 無可對應料號
|  | 2-1/4" | 15A | 304L AP有縫 |  | 無可對應料號
|  | 2-1/4" | 20A | 304L AP有縫 |  | 無可對應料號
|  | 2-1/4" | 25A | 304L AP有縫 |  | 無可對應料號
|  | 2-1/4" | 32A | 304L AP有縫 |  | 無可對應料號
|  | 2-1/4" | 40A | 304L AP有縫 |  | 無可對應料號
|  | 2-1/2" | 1/8" | 304L AP有縫 |  | 無可對應料號
|  | 2-1/2" | 1/4" | 304L AP有縫 |  | 無可對應料號
|  | 2-1/2" | 3/8" | 304L AP有縫 |  | 無可對應料號
|  | 2-1/2" | 1/2" | 304L AP有縫 |  | 無可對應料號
|  | 2-1/2" | 5/8" | 304L AP有縫 |  | 無可對應料號
|  | 2-1/2" | 3/4" | 304L AP有縫 |  | 無可對應料號
|  | 2-1/2" | 1" | 304L AP有縫 |  | 無可對應料號
|  | 2-1/2" | 1-1/4" | 304L AP有縫 |  | 無可對應料號
|  | 2-1/2" | 1-1/2" | 304L AP有縫 |  | 無可對應料號
|  | 2-1/2" | 2" | 304L AP有縫 |  | 無可對應料號
|  | 2-1/2" | 2-1/4" | 304L AP有縫 |  | 無可對應料號
|  | 2-1/2" | 15A | 304L AP有縫 |  | 無可對應料號
|  | 2-1/2" | 20A | 304L AP有縫 |  | 無可對應料號
|  | 2-1/2" | 25A | 304L AP有縫 |  | 無可對應料號
|  | 2-1/2" | 32A | 304L AP有縫 |  | 無可對應料號
|  | 2-1/2" | 40A | 304L AP有縫 |  | 無可對應料號
|  | 2-1/2" | 50A | 304L AP有縫 |  | 無可對應料號
|  | 15A | 1/8" | 304L AP有縫 |  | 無可對應料號
|  | 15A | 1/4" | 304L AP有縫 |  | 無可對應料號
|  | 15A | 3/8" | 304L AP有縫 |  | 無可對應料號
|  | 15A | 1/2" | 304L AP有縫 |  | 無可對應料號
|  | 15A | 5/8" | 304L AP有縫 |  | 無可對應料號
|  | 15A | 3/4" | 304L AP有縫 |  | 無可對應料號
|  | 20A | 1/8" | 304L AP有縫 |  | 無可對應料號
|  | 20A | 1/4" | 304L AP有縫 |  | 無可對應料號
|  | 20A | 3/8" | 304L AP有縫 |  | 無可對應料號
|  | 20A | 1/2" | 304L AP有縫 |  | 無可對應料號
|  | 20A | 5/8" | 304L AP有縫 |  | 無可對應料號
|  | 20A | 3/4" | 304L AP有縫 |  | 無可對應料號
|  | 20A | 1" | 304L AP有縫 |  | 無可對應料號
|  | 20A | 15A | 304L AP有縫 |  | 無可對應料號
|  | 25A | 1/8" | 304L AP有縫 |  | 無可對應料號
|  | 25A | 1/4" | 304L AP有縫 |  | 無可對應料號
|  | 25A | 3/8" | 304L AP有縫 |  | 無可對應料號
|  | 25A | 1/2" | 304L AP有縫 |  | 無可對應料號
|  | 25A | 5/8" | 304L AP有縫 |  | 無可對應料號
|  | 25A | 3/4" | 304L AP有縫 |  | 無可對應料號
|  | 25A | 1" | 304L AP有縫 |  | 無可對應料號
|  | 25A | 15A | 304L AP有縫 |  | 無可對應料號
|  | 25A | 20A | 304L AP有縫 |  | 無可對應料號
|  | 32A | 1/8" | 304L AP有縫 |  | 無可對應料號
|  | 32A | 1/4" | 304L AP有縫 |  | 無可對應料號
|  | 32A | 3/8" | 304L AP有縫 |  | 無可對應料號
|  | 32A | 1/2" | 304L AP有縫 |  | 無可對應料號
|  | 32A | 5/8" | 304L AP有縫 |  | 無可對應料號
|  | 32A | 3/4" | 304L AP有縫 |  | 無可對應料號
|  | 32A | 1" | 304L AP有縫 |  | 無可對應料號
|  | 32A | 1-1/4" | 304L AP有縫 |  | 無可對應料號
|  | 32A | 1-1/2" | 304L AP有縫 |  | 無可對應料號
|  | 32A | 15A | 304L AP有縫 |  | 無可對應料號
|  | 32A | 20A | 304L AP有縫 |  | 無可對應料號
|  | 32A | 25A | 304L AP有縫 |  | 無可對應料號
|  | 40A | 1/8" | 304L AP有縫 |  | 無可對應料號
|  | 40A | 1/4" | 304L AP有縫 |  | 無可對應料號
|  | 40A | 3/8" | 304L AP有縫 |  | 無可對應料號
|  | 40A | 1/2" | 304L AP有縫 |  | 無可對應料號
|  | 40A | 5/8" | 304L AP有縫 |  | 無可對應料號
|  | 40A | 3/4" | 304L AP有縫 |  | 無可對應料號
|  | 40A | 1" | 304L AP有縫 |  | 無可對應料號
|  | 40A | 1-1/4" | 304L AP有縫 |  | 無可對應料號
|  | 40A | 1-1/2" | 304L AP有縫 |  | 無可對應料號
|  | 40A | 15A | 304L AP有縫 |  | 無可對應料號
|  | 40A | 20A | 304L AP有縫 |  | 無可對應料號
|  | 40A | 25A | 304L AP有縫 |  | 無可對應料號
|  | 40A | 32A | 304L AP有縫 |  | 無可對應料號
|  | 50A | 1/8" | 304L AP有縫 |  | 無可對應料號
|  | 50A | 1/4" | 304L AP有縫 |  | 無可對應料號
|  | 50A | 3/8" | 304L AP有縫 |  | 無可對應料號
|  | 50A | 1/2" | 304L AP有縫 |  | 無可對應料號
|  | 50A | 5/8" | 304L AP有縫 |  | 無可對應料號
|  | 50A | 3/4" | 304L AP有縫 |  | 無可對應料號
|  | 50A | 1" | 304L AP有縫 |  | 無可對應料號
|  | 50A | 1-1/4" | 304L AP有縫 |  | 無可對應料號
|  | 50A | 1-1/2" | 304L AP有縫 |  | 無可對應料號
|  | 50A | 2" | 304L AP有縫 |  | 無可對應料號
|  | 50A | 2-1/4" | 304L AP有縫 |  | 無可對應料號
|  | 50A | 15A | 304L AP有縫 |  | 無可對應料號
|  | 50A | 20A | 304L AP有縫 |  | 無可對應料號
|  | 50A | 25A | 304L AP有縫 |  | 無可對應料號
|  | 50A | 32A | 304L AP有縫 |  | 無可對應料號
|  | 50A | 40A | 304L AP有縫 |  | 無可對應料號
|  | 65A | 1/8" | 304L AP有縫 |  | 無可對應料號
|  | 65A | 1/4" | 304L AP有縫 |  | 無可對應料號
|  | 65A | 3/8" | 304L AP有縫 |  | 無可對應料號
|  | 65A | 1/2" | 304L AP有縫 |  | 無可對應料號
|  | 65A | 5/8" | 304L AP有縫 |  | 無可對應料號
|  | 65A | 3/4" | 304L AP有縫 |  | 無可對應料號
|  | 65A | 1" | 304L AP有縫 |  | 無可對應料號
|  | 65A | 1-1/4" | 304L AP有縫 |  | 無可對應料號
|  | 65A | 1-1/2" | 304L AP有縫 |  | 無可對應料號
|  | 65A | 2" | 304L AP有縫 |  | 無可對應料號
|  | 65A | 2-1/4" | 304L AP有縫 |  | 無可對應料號
|  | 65A | 2-1/2" | 304L AP有縫 |  | 無可對應料號
|  | 65A | 15A | 304L AP有縫 |  | 無可對應料號
|  | 65A | 20A | 304L AP有縫 |  | 無可對應料號
|  | 65A | 25A | 304L AP有縫 |  | 無可對應料號
|  | 65A | 32A | 304L AP有縫 |  | 無可對應料號
|  | 65A | 40A | 304L AP有縫 |  | 無可對應料號
|  | 65A | 50A | 304L AP有縫 |  | 無可對應料號
|  | 80A | 1/8" | 304L AP有縫 |  | 無可對應料號
|  | 80A | 1/4" | 304L AP有縫 |  | 無可對應料號
|  | 80A | 3/8" | 304L AP有縫 |  | 無可對應料號
|  | 80A | 1/2" | 304L AP有縫 |  | 無可對應料號
|  | 80A | 5/8" | 304L AP有縫 |  | 無可對應料號
|  | 80A | 3/4" | 304L AP有縫 |  | 無可對應料號
|  | 80A | 1" | 304L AP有縫 |  | 無可對應料號
|  | 80A | 1-1/4" | 304L AP有縫 |  | 無可對應料號
|  | 80A | 1-1/2" | 304L AP有縫 |  | 無可對應料號
|  | 80A | 2" | 304L AP有縫 |  | 無可對應料號
|  | 80A | 2-1/4" | 304L AP有縫 |  | 無可對應料號
|  | 80A | 2-1/2" | 304L AP有縫 |  | 無可對應料號
|  | 80A | 15A | 304L AP有縫 |  | 無可對應料號
|  | 80A | 20A | 304L AP有縫 |  | 無可對應料號
|  | 80A | 25A | 304L AP有縫 |  | 無可對應料號
|  | 80A | 32A | 304L AP有縫 |  | 無可對應料號
|  | 80A | 40A | 304L AP有縫 |  | 無可對應料號
|  | 80A | 50A | 304L AP有縫 |  | 無可對應料號
|  | 80A | 65A | 304L AP有縫 |  | 無可對應料號
|  | 100A | 1/8" | 304L AP有縫 |  | 無可對應料號
|  | 100A | 1/4" | 304L AP有縫 |  | 無可對應料號
|  | 100A | 3/8" | 304L AP有縫 |  | 無可對應料號
|  | 100A | 1/2" | 304L AP有縫 |  | 無可對應料號
|  | 100A | 5/8" | 304L AP有縫 |  | 無可對應料號
|  | 100A | 3/4" | 304L AP有縫 |  | 無可對應料號
|  | 100A | 1" | 304L AP有縫 |  | 無可對應料號
|  | 100A | 1-1/4" | 304L AP有縫 |  | 無可對應料號
|  | 100A | 1-1/2" | 304L AP有縫 |  | 無可對應料號
|  | 100A | 2" | 304L AP有縫 |  | 無可對應料號
|  | 100A | 2-1/4" | 304L AP有縫 |  | 無可對應料號
|  | 100A | 2-1/2" | 304L AP有縫 |  | 無可對應料號
|  | 100A | 15A | 304L AP有縫 |  | 無可對應料號
|  | 100A | 20A | 304L AP有縫 |  | 無可對應料號
|  | 100A | 25A | 304L AP有縫 |  | 無可對應料號
|  | 100A | 32A | 304L AP有縫 |  | 無可對應料號
|  | 100A | 40A | 304L AP有縫 |  | 無可對應料號
|  | 100A | 50A | 304L AP有縫 |  | 無可對應料號
|  | 100A | 65A | 304L AP有縫 |  | 無可對應料號
|  | 100A | 80A | 304L AP有縫 |  | 無可對應料號
|  | 150A | 1/8" | 304L AP有縫 |  | 無可對應料號
|  | 150A | 1/4" | 304L AP有縫 |  | 無可對應料號
|  | 150A | 3/8" | 304L AP有縫 |  | 無可對應料號
|  | 150A | 1/2" | 304L AP有縫 |  | 無可對應料號
|  | 150A | 5/8" | 304L AP有縫 |  | 無可對應料號
|  | 150A | 3/4" | 304L AP有縫 |  | 無可對應料號
|  | 150A | 1" | 304L AP有縫 |  | 無可對應料號
|  | 150A | 1-1/4" | 304L AP有縫 |  | 無可對應料號
|  | 150A | 1-1/2" | 304L AP有縫 |  | 無可對應料號
|  | 150A | 2" | 304L AP有縫 |  | 無可對應料號
|  | 150A | 2-1/4" | 304L AP有縫 |  | 無可對應料號
|  | 150A | 2-1/2" | 304L AP有縫 |  | 無可對應料號
|  | 150A | 15A | 304L AP有縫 |  | 無可對應料號
|  | 150A | 20A | 304L AP有縫 |  | 無可對應料號
|  | 150A | 25A | 304L AP有縫 |  | 無可對應料號
|  | 150A | 32A | 304L AP有縫 |  | 無可對應料號
|  | 150A | 40A | 304L AP有縫 |  | 無可對應料號
|  | 150A | 50A | 304L AP有縫 |  | 無可對應料號
|  | 150A | 65A | 304L AP有縫 |  | 無可對應料號
|  | 150A | 80A | 304L AP有縫 |  | 無可對應料號
|  | 150A | 100A | 304L AP有縫 |  | 無可對應料號
|  | 200A | 1/8" | 304L AP有縫 |  | 無可對應料號
|  | 200A | 1/4" | 304L AP有縫 |  | 無可對應料號
|  | 200A | 3/8" | 304L AP有縫 |  | 無可對應料號
|  | 200A | 1/2" | 304L AP有縫 |  | 無可對應料號
|  | 200A | 5/8" | 304L AP有縫 |  | 無可對應料號
|  | 200A | 3/4" | 304L AP有縫 |  | 無可對應料號
|  | 200A | 1" | 304L AP有縫 |  | 無可對應料號
|  | 200A | 1-1/4" | 304L AP有縫 |  | 無可對應料號
|  | 200A | 1-1/2" | 304L AP有縫 |  | 無可對應料號
|  | 200A | 2" | 304L AP有縫 |  | 無可對應料號
|  | 200A | 2-1/4" | 304L AP有縫 |  | 無可對應料號
|  | 200A | 2-1/2" | 304L AP有縫 |  | 無可對應料號
|  | 200A | 15A | 304L AP有縫 |  | 無可對應料號
|  | 200A | 20A | 304L AP有縫 |  | 無可對應料號
|  | 200A | 25A | 304L AP有縫 |  | 無可對應料號
|  | 200A | 32A | 304L AP有縫 |  | 無可對應料號
|  | 200A | 40A | 304L AP有縫 |  | 無可對應料號
|  | 200A | 50A | 304L AP有縫 |  | 無可對應料號
|  | 200A | 65A | 304L AP有縫 |  | 無可對應料號
|  | 200A | 80A | 304L AP有縫 |  | 無可對應料號
|  | 200A | 100A | 304L AP有縫 |  | 無可對應料號
|  | 200A | 150A | 304L AP有縫 |  | 無可對應料號
|  | 250A | 1/8" | 304L AP有縫 |  | 無可對應料號
|  | 250A | 1/4" | 304L AP有縫 |  | 無可對應料號
|  | 250A | 3/8" | 304L AP有縫 |  | 無可對應料號
|  | 250A | 1/2" | 304L AP有縫 |  | 無可對應料號
|  | 250A | 5/8" | 304L AP有縫 |  | 無可對應料號
|  | 250A | 3/4" | 304L AP有縫 |  | 無可對應料號
|  | 250A | 1" | 304L AP有縫 |  | 無可對應料號
|  | 250A | 1-1/4" | 304L AP有縫 |  | 無可對應料號
|  | 250A | 1-1/2" | 304L AP有縫 |  | 無可對應料號
|  | 250A | 2" | 304L AP有縫 |  | 無可對應料號
|  | 250A | 2-1/4" | 304L AP有縫 |  | 無可對應料號
|  | 250A | 2-1/2" | 304L AP有縫 |  | 無可對應料號
|  | 250A | 15A | 304L AP有縫 |  | 無可對應料號
|  | 250A | 20A | 304L AP有縫 |  | 無可對應料號
|  | 250A | 25A | 304L AP有縫 |  | 無可對應料號
|  | 250A | 32A | 304L AP有縫 |  | 無可對應料號
|  | 250A | 40A | 304L AP有縫 |  | 無可對應料號
|  | 250A | 50A | 304L AP有縫 |  | 無可對應料號
|  | 250A | 65A | 304L AP有縫 |  | 無可對應料號
|  | 250A | 80A | 304L AP有縫 |  | 無可對應料號
|  | 250A | 100A | 304L AP有縫 |  | 無可對應料號
|  | 250A | 150A | 304L AP有縫 |  | 無可對應料號
|  | 250A | 200A | 304L AP有縫 |  | 無可對應料號
|  | 1/4" | 1/8" | 304L AP無縫 |  | 無可對應料號
|  | 3/8" | 1/8" | 304L AP無縫 |  | 無可對應料號
|  | 3/8" | 1/4" | 304L AP無縫 |  | 無可對應料號
|  | 1/2" | 1/8" | 304L AP無縫 |  | 無可對應料號
|  | 1/2" | 1/4" | 304L AP無縫 |  | 無可對應料號
|  | 1/2" | 3/8" | 304L AP無縫 |  | 無可對應料號
|  | 5/8" | 1/8" | 304L AP無縫 |  | 無可對應料號
|  | 5/8" | 1/4" | 304L AP無縫 |  | 無可對應料號
|  | 5/8" | 3/8" | 304L AP無縫 |  | 無可對應料號
|  | 5/8" | 1/2" | 304L AP無縫 |  | 無可對應料號
|  | 3/4" | 1/8" | 304L AP無縫 |  | 無可對應料號
|  | 3/4" | 1/4" | 304L AP無縫 |  | 無可對應料號
|  | 3/4" | 3/8" | 304L AP無縫 |  | 無可對應料號
|  | 3/4" | 1/2" | 304L AP無縫 |  | 無可對應料號
|  | 3/4" | 5/8" | 304L AP無縫 |  | 無可對應料號
|  | 1" | 1/8" | 304L AP無縫 |  | 無可對應料號
|  | 1" | 1/4" | 304L AP無縫 |  | 無可對應料號
|  | 1" | 3/8" | 304L AP無縫 |  | 無可對應料號
|  | 1" | 1/2" | 304L AP無縫 |  | 無可對應料號
|  | 1" | 5/8" | 304L AP無縫 |  | 無可對應料號
|  | 1" | 3/4" | 304L AP無縫 |  | 無可對應料號
|  | 1" | 15A | 304L AP無縫 |  | 無可對應料號
|  | 1-1/4" | 1/8" | 304L AP無縫 |  | 無可對應料號
|  | 1-1/4" | 1/4" | 304L AP無縫 |  | 無可對應料號
|  | 1-1/4" | 3/8" | 304L AP無縫 |  | 無可對應料號
|  | 1-1/4" | 1/2" | 304L AP無縫 |  | 無可對應料號
|  | 1-1/4" | 5/8" | 304L AP無縫 |  | 無可對應料號
|  | 1-1/4" | 3/4" | 304L AP無縫 |  | 無可對應料號
|  | 1-1/4" | 1" | 304L AP無縫 |  | 無可對應料號
|  | 1-1/4" | 15A | 304L AP無縫 |  | 無可對應料號
|  | 1-1/4" | 20A | 304L AP無縫 |  | 無可對應料號
|  | 1-1/4" | 25A | 304L AP無縫 |  | 無可對應料號
|  | 1-1/2" | 1/8" | 304L AP無縫 |  | 無可對應料號
|  | 1-1/2" | 1/4" | 304L AP無縫 |  | 無可對應料號
|  | 1-1/2" | 3/8" | 304L AP無縫 |  | 無可對應料號
|  | 1-1/2" | 1/2" | 304L AP無縫 |  | 無可對應料號
|  | 1-1/2" | 5/8" | 304L AP無縫 |  | 無可對應料號
|  | 1-1/2" | 3/4" | 304L AP無縫 |  | 無可對應料號
|  | 1-1/2" | 1" | 304L AP無縫 |  | 無可對應料號
|  | 1-1/2" | 1-1/4" | 304L AP無縫 |  | 無可對應料號
|  | 1-1/2" | 15A | 304L AP無縫 |  | 無可對應料號
|  | 1-1/2" | 20A | 304L AP無縫 |  | 無可對應料號
|  | 1-1/2" | 25A | 304L AP無縫 |  | 無可對應料號
|  | 2" | 1/8" | 304L AP無縫 |  | 無可對應料號
|  | 2" | 1/4" | 304L AP無縫 |  | 無可對應料號
|  | 2" | 3/8" | 304L AP無縫 |  | 無可對應料號
|  | 2" | 1/2" | 304L AP無縫 |  | 無可對應料號
|  | 2" | 5/8" | 304L AP無縫 |  | 無可對應料號
|  | 2" | 3/4" | 304L AP無縫 |  | 無可對應料號
|  | 2" | 1" | 304L AP無縫 |  | 無可對應料號
|  | 2" | 1-1/4" | 304L AP無縫 |  | 無可對應料號
|  | 2" | 1-1/2" | 304L AP無縫 |  | 無可對應料號
|  | 2" | 15A | 304L AP無縫 |  | 無可對應料號
|  | 2" | 20A | 304L AP無縫 |  | 無可對應料號
|  | 2" | 25A | 304L AP無縫 |  | 無可對應料號
|  | 2" | 32A | 304L AP無縫 |  | 無可對應料號
|  | 2" | 40A | 304L AP無縫 |  | 無可對應料號
|  | 2-1/4" | 1/8" | 304L AP無縫 |  | 無可對應料號
|  | 2-1/4" | 1/4" | 304L AP無縫 |  | 無可對應料號
|  | 2-1/4" | 3/8" | 304L AP無縫 |  | 無可對應料號
|  | 2-1/4" | 1/2" | 304L AP無縫 |  | 無可對應料號
|  | 2-1/4" | 5/8" | 304L AP無縫 |  | 無可對應料號
|  | 2-1/4" | 3/4" | 304L AP無縫 |  | 無可對應料號
|  | 2-1/4" | 1" | 304L AP無縫 |  | 無可對應料號
|  | 2-1/4" | 1-1/4" | 304L AP無縫 |  | 無可對應料號
|  | 2-1/4" | 1-1/2" | 304L AP無縫 |  | 無可對應料號
|  | 2-1/4" | 2" | 304L AP無縫 |  | 無可對應料號
|  | 2-1/4" | 15A | 304L AP無縫 |  | 無可對應料號
|  | 2-1/4" | 20A | 304L AP無縫 |  | 無可對應料號
|  | 2-1/4" | 25A | 304L AP無縫 |  | 無可對應料號
|  | 2-1/4" | 32A | 304L AP無縫 |  | 無可對應料號
|  | 2-1/4" | 40A | 304L AP無縫 |  | 無可對應料號
|  | 2-1/2" | 1/8" | 304L AP無縫 |  | 無可對應料號
|  | 2-1/2" | 1/4" | 304L AP無縫 |  | 無可對應料號
|  | 2-1/2" | 3/8" | 304L AP無縫 |  | 無可對應料號
|  | 2-1/2" | 1/2" | 304L AP無縫 |  | 無可對應料號
|  | 2-1/2" | 5/8" | 304L AP無縫 |  | 無可對應料號
|  | 2-1/2" | 3/4" | 304L AP無縫 |  | 無可對應料號
|  | 2-1/2" | 1" | 304L AP無縫 |  | 無可對應料號
|  | 2-1/2" | 1-1/4" | 304L AP無縫 |  | 無可對應料號
|  | 2-1/2" | 1-1/2" | 304L AP無縫 |  | 無可對應料號
|  | 2-1/2" | 2" | 304L AP無縫 |  | 無可對應料號
|  | 2-1/2" | 2-1/4" | 304L AP無縫 |  | 無可對應料號
|  | 2-1/2" | 15A | 304L AP無縫 |  | 無可對應料號
|  | 2-1/2" | 20A | 304L AP無縫 |  | 無可對應料號
|  | 2-1/2" | 25A | 304L AP無縫 |  | 無可對應料號
|  | 2-1/2" | 32A | 304L AP無縫 |  | 無可對應料號
|  | 2-1/2" | 40A | 304L AP無縫 |  | 無可對應料號
|  | 2-1/2" | 50A | 304L AP無縫 |  | 無可對應料號
|  | 15A | 1/8" | 304L AP無縫 |  | 無可對應料號
|  | 15A | 1/4" | 304L AP無縫 |  | 無可對應料號
|  | 15A | 3/8" | 304L AP無縫 |  | 無可對應料號
|  | 15A | 1/2" | 304L AP無縫 |  | 無可對應料號
|  | 15A | 5/8" | 304L AP無縫 |  | 無可對應料號
|  | 15A | 3/4" | 304L AP無縫 |  | 無可對應料號
|  | 20A | 1/8" | 304L AP無縫 |  | 無可對應料號
|  | 20A | 1/4" | 304L AP無縫 |  | 無可對應料號
|  | 20A | 3/8" | 304L AP無縫 |  | 無可對應料號
|  | 20A | 1/2" | 304L AP無縫 |  | 無可對應料號
|  | 20A | 5/8" | 304L AP無縫 |  | 無可對應料號
|  | 20A | 3/4" | 304L AP無縫 |  | 無可對應料號
|  | 20A | 1" | 304L AP無縫 |  | 無可對應料號
|  | 20A | 15A | 304L AP無縫 |  | 無可對應料號
|  | 25A | 1/8" | 304L AP無縫 |  | 無可對應料號
|  | 25A | 1/4" | 304L AP無縫 |  | 無可對應料號
|  | 25A | 3/8" | 304L AP無縫 |  | 無可對應料號
|  | 25A | 1/2" | 304L AP無縫 |  | 無可對應料號
|  | 25A | 5/8" | 304L AP無縫 |  | 無可對應料號
|  | 25A | 3/4" | 304L AP無縫 |  | 無可對應料號
|  | 25A | 1" | 304L AP無縫 |  | 無可對應料號
|  | 25A | 15A | 304L AP無縫 |  | 無可對應料號
|  | 25A | 20A | 304L AP無縫 |  | 無可對應料號
|  | 32A | 1/8" | 304L AP無縫 |  | 無可對應料號
|  | 32A | 1/4" | 304L AP無縫 |  | 無可對應料號
|  | 32A | 3/8" | 304L AP無縫 |  | 無可對應料號
|  | 32A | 1/2" | 304L AP無縫 |  | 無可對應料號
|  | 32A | 5/8" | 304L AP無縫 |  | 無可對應料號
|  | 32A | 3/4" | 304L AP無縫 |  | 無可對應料號
|  | 32A | 1" | 304L AP無縫 |  | 無可對應料號
|  | 32A | 1-1/4" | 304L AP無縫 |  | 無可對應料號
|  | 32A | 1-1/2" | 304L AP無縫 |  | 無可對應料號
|  | 32A | 15A | 304L AP無縫 |  | 無可對應料號
|  | 32A | 20A | 304L AP無縫 |  | 無可對應料號
|  | 32A | 25A | 304L AP無縫 |  | 無可對應料號
|  | 40A | 1/8" | 304L AP無縫 |  | 無可對應料號
|  | 40A | 1/4" | 304L AP無縫 |  | 無可對應料號
|  | 40A | 3/8" | 304L AP無縫 |  | 無可對應料號
|  | 40A | 1/2" | 304L AP無縫 |  | 無可對應料號
|  | 40A | 5/8" | 304L AP無縫 |  | 無可對應料號
|  | 40A | 3/4" | 304L AP無縫 |  | 無可對應料號
|  | 40A | 1" | 304L AP無縫 |  | 無可對應料號
|  | 40A | 1-1/4" | 304L AP無縫 |  | 無可對應料號
|  | 40A | 1-1/2" | 304L AP無縫 |  | 無可對應料號
|  | 40A | 15A | 304L AP無縫 |  | 無可對應料號
|  | 40A | 20A | 304L AP無縫 |  | 無可對應料號
|  | 40A | 25A | 304L AP無縫 |  | 無可對應料號
|  | 40A | 32A | 304L AP無縫 |  | 無可對應料號
|  | 50A | 1/8" | 304L AP無縫 |  | 無可對應料號
|  | 50A | 1/4" | 304L AP無縫 |  | 無可對應料號
|  | 50A | 3/8" | 304L AP無縫 |  | 無可對應料號
|  | 50A | 1/2" | 304L AP無縫 |  | 無可對應料號
|  | 50A | 5/8" | 304L AP無縫 |  | 無可對應料號
|  | 50A | 3/4" | 304L AP無縫 |  | 無可對應料號
|  | 50A | 1" | 304L AP無縫 |  | 無可對應料號
|  | 50A | 1-1/4" | 304L AP無縫 |  | 無可對應料號
|  | 50A | 1-1/2" | 304L AP無縫 |  | 無可對應料號
|  | 50A | 2" | 304L AP無縫 |  | 無可對應料號
|  | 50A | 2-1/4" | 304L AP無縫 |  | 無可對應料號
|  | 50A | 15A | 304L AP無縫 |  | 無可對應料號
|  | 50A | 20A | 304L AP無縫 |  | 無可對應料號
|  | 50A | 25A | 304L AP無縫 |  | 無可對應料號
|  | 50A | 32A | 304L AP無縫 |  | 無可對應料號
|  | 50A | 40A | 304L AP無縫 |  | 無可對應料號
|  | 65A | 1/8" | 304L AP無縫 |  | 無可對應料號
|  | 65A | 1/4" | 304L AP無縫 |  | 無可對應料號
|  | 65A | 3/8" | 304L AP無縫 |  | 無可對應料號
|  | 65A | 1/2" | 304L AP無縫 |  | 無可對應料號
|  | 65A | 5/8" | 304L AP無縫 |  | 無可對應料號
|  | 65A | 3/4" | 304L AP無縫 |  | 無可對應料號
|  | 65A | 1" | 304L AP無縫 |  | 無可對應料號
|  | 65A | 1-1/4" | 304L AP無縫 |  | 無可對應料號
|  | 65A | 1-1/2" | 304L AP無縫 |  | 無可對應料號
|  | 65A | 2" | 304L AP無縫 |  | 無可對應料號
|  | 65A | 2-1/4" | 304L AP無縫 |  | 無可對應料號
|  | 65A | 2-1/2" | 304L AP無縫 |  | 無可對應料號
|  | 65A | 15A | 304L AP無縫 |  | 無可對應料號
|  | 65A | 20A | 304L AP無縫 |  | 無可對應料號
|  | 65A | 25A | 304L AP無縫 |  | 無可對應料號
|  | 65A | 32A | 304L AP無縫 |  | 無可對應料號
|  | 65A | 40A | 304L AP無縫 |  | 無可對應料號
|  | 65A | 50A | 304L AP無縫 |  | 無可對應料號
|  | 80A | 1/8" | 304L AP無縫 |  | 無可對應料號
|  | 80A | 1/4" | 304L AP無縫 |  | 無可對應料號
|  | 80A | 3/8" | 304L AP無縫 |  | 無可對應料號
|  | 80A | 1/2" | 304L AP無縫 |  | 無可對應料號
|  | 80A | 5/8" | 304L AP無縫 |  | 無可對應料號
|  | 80A | 3/4" | 304L AP無縫 |  | 無可對應料號
|  | 80A | 1" | 304L AP無縫 |  | 無可對應料號
|  | 80A | 1-1/4" | 304L AP無縫 |  | 無可對應料號
|  | 80A | 1-1/2" | 304L AP無縫 |  | 無可對應料號
|  | 80A | 2" | 304L AP無縫 |  | 無可對應料號
|  | 80A | 2-1/4" | 304L AP無縫 |  | 無可對應料號
|  | 80A | 2-1/2" | 304L AP無縫 |  | 無可對應料號
|  | 80A | 15A | 304L AP無縫 |  | 無可對應料號
|  | 80A | 20A | 304L AP無縫 |  | 無可對應料號
|  | 80A | 25A | 304L AP無縫 |  | 無可對應料號
|  | 80A | 32A | 304L AP無縫 |  | 無可對應料號
|  | 80A | 40A | 304L AP無縫 |  | 無可對應料號
|  | 80A | 50A | 304L AP無縫 |  | 無可對應料號
|  | 80A | 65A | 304L AP無縫 |  | 無可對應料號
|  | 100A | 1/8" | 304L AP無縫 |  | 無可對應料號
|  | 100A | 1/4" | 304L AP無縫 |  | 無可對應料號
|  | 100A | 3/8" | 304L AP無縫 |  | 無可對應料號
|  | 100A | 1/2" | 304L AP無縫 |  | 無可對應料號
|  | 100A | 5/8" | 304L AP無縫 |  | 無可對應料號
|  | 100A | 3/4" | 304L AP無縫 |  | 無可對應料號
|  | 100A | 1" | 304L AP無縫 |  | 無可對應料號
|  | 100A | 1-1/4" | 304L AP無縫 |  | 無可對應料號
|  | 100A | 1-1/2" | 304L AP無縫 |  | 無可對應料號
|  | 100A | 2" | 304L AP無縫 |  | 無可對應料號
|  | 100A | 2-1/4" | 304L AP無縫 |  | 無可對應料號
|  | 100A | 2-1/2" | 304L AP無縫 |  | 無可對應料號
|  | 100A | 15A | 304L AP無縫 |  | 無可對應料號
|  | 100A | 20A | 304L AP無縫 |  | 無可對應料號
|  | 100A | 25A | 304L AP無縫 |  | 無可對應料號
|  | 100A | 32A | 304L AP無縫 |  | 無可對應料號
|  | 100A | 40A | 304L AP無縫 |  | 無可對應料號
|  | 100A | 50A | 304L AP無縫 |  | 無可對應料號
|  | 100A | 65A | 304L AP無縫 |  | 無可對應料號
|  | 100A | 80A | 304L AP無縫 |  | 無可對應料號
|  | 150A | 1/8" | 304L AP無縫 |  | 無可對應料號
|  | 150A | 1/4" | 304L AP無縫 |  | 無可對應料號
|  | 150A | 3/8" | 304L AP無縫 |  | 無可對應料號
|  | 150A | 1/2" | 304L AP無縫 |  | 無可對應料號
|  | 150A | 5/8" | 304L AP無縫 |  | 無可對應料號
|  | 150A | 3/4" | 304L AP無縫 |  | 無可對應料號
|  | 150A | 1" | 304L AP無縫 |  | 無可對應料號
|  | 150A | 1-1/4" | 304L AP無縫 |  | 無可對應料號
|  | 150A | 1-1/2" | 304L AP無縫 |  | 無可對應料號
|  | 150A | 2" | 304L AP無縫 |  | 無可對應料號
|  | 150A | 2-1/4" | 304L AP無縫 |  | 無可對應料號
|  | 150A | 2-1/2" | 304L AP無縫 |  | 無可對應料號
|  | 150A | 15A | 304L AP無縫 |  | 無可對應料號
|  | 150A | 20A | 304L AP無縫 |  | 無可對應料號
|  | 150A | 25A | 304L AP無縫 |  | 無可對應料號
|  | 150A | 32A | 304L AP無縫 |  | 無可對應料號
|  | 150A | 40A | 304L AP無縫 |  | 無可對應料號
|  | 150A | 50A | 304L AP無縫 |  | 無可對應料號
|  | 150A | 65A | 304L AP無縫 |  | 無可對應料號
|  | 150A | 80A | 304L AP無縫 |  | 無可對應料號
|  | 150A | 100A | 304L AP無縫 |  | 無可對應料號
|  | 200A | 1/8" | 304L AP無縫 |  | 無可對應料號
|  | 200A | 1/4" | 304L AP無縫 |  | 無可對應料號
|  | 200A | 3/8" | 304L AP無縫 |  | 無可對應料號
|  | 200A | 1/2" | 304L AP無縫 |  | 無可對應料號
|  | 200A | 5/8" | 304L AP無縫 |  | 無可對應料號
|  | 200A | 3/4" | 304L AP無縫 |  | 無可對應料號
|  | 200A | 1" | 304L AP無縫 |  | 無可對應料號
|  | 200A | 1-1/4" | 304L AP無縫 |  | 無可對應料號
|  | 200A | 1-1/2" | 304L AP無縫 |  | 無可對應料號
|  | 200A | 2" | 304L AP無縫 |  | 無可對應料號
|  | 200A | 2-1/4" | 304L AP無縫 |  | 無可對應料號
|  | 200A | 2-1/2" | 304L AP無縫 |  | 無可對應料號
|  | 200A | 15A | 304L AP無縫 |  | 無可對應料號
|  | 200A | 20A | 304L AP無縫 |  | 無可對應料號
|  | 200A | 25A | 304L AP無縫 |  | 無可對應料號
|  | 200A | 32A | 304L AP無縫 |  | 無可對應料號
|  | 200A | 40A | 304L AP無縫 |  | 無可對應料號
|  | 200A | 50A | 304L AP無縫 |  | 無可對應料號
|  | 200A | 65A | 304L AP無縫 |  | 無可對應料號
|  | 200A | 80A | 304L AP無縫 |  | 無可對應料號
|  | 200A | 100A | 304L AP無縫 |  | 無可對應料號
|  | 200A | 150A | 304L AP無縫 |  | 無可對應料號
|  | 250A | 1/8" | 304L AP無縫 |  | 無可對應料號
|  | 250A | 1/4" | 304L AP無縫 |  | 無可對應料號
|  | 250A | 3/8" | 304L AP無縫 |  | 無可對應料號
|  | 250A | 1/2" | 304L AP無縫 |  | 無可對應料號
|  | 250A | 5/8" | 304L AP無縫 |  | 無可對應料號
|  | 250A | 3/4" | 304L AP無縫 |  | 無可對應料號
|  | 250A | 1" | 304L AP無縫 |  | 無可對應料號
|  | 250A | 1-1/4" | 304L AP無縫 |  | 無可對應料號
|  | 250A | 1-1/2" | 304L AP無縫 |  | 無可對應料號
|  | 250A | 2" | 304L AP無縫 |  | 無可對應料號
|  | 250A | 2-1/4" | 304L AP無縫 |  | 無可對應料號
|  | 250A | 2-1/2" | 304L AP無縫 |  | 無可對應料號
|  | 250A | 15A | 304L AP無縫 |  | 無可對應料號
|  | 250A | 20A | 304L AP無縫 |  | 無可對應料號
|  | 250A | 25A | 304L AP無縫 |  | 無可對應料號
|  | 250A | 32A | 304L AP無縫 |  | 無可對應料號
|  | 250A | 40A | 304L AP無縫 |  | 無可對應料號
|  | 250A | 50A | 304L AP無縫 |  | 無可對應料號
|  | 250A | 65A | 304L AP無縫 |  | 無可對應料號
|  | 250A | 80A | 304L AP無縫 |  | 無可對應料號
|  | 250A | 100A | 304L AP無縫 |  | 無可對應料號
|  | 250A | 150A | 304L AP無縫 |  | 無可對應料號
|  | 250A | 200A | 304L AP無縫 |  | 無可對應料號
| REDUCER TEE 有分支 (前尺寸不等於後尺寸) | A5-源頭-尺寸 | B3-閥件-尺寸 | C2-管線-材質 |  | 台積料表 | 聚賢料表 | 數量
|  | 1/4" | 1/8" | 316L EP有縫 |  | 無可對應料號
|  | 3/8" | 1/8" | 316L EP有縫 |  | 無可對應料號
|  | 3/8" | 1/4" | 316L EP有縫 |  | REDUCER TEE-316L EP-3/8"*1/4"
|  | 1/2" | 1/8" | 316L EP有縫 |  | 無可對應料號
|  | 1/2" | 1/4" | 316L EP有縫 |  | REDUCER TEE-316L EP-1/2"*1/4"
|  | 1/2" | 3/8" | 316L EP有縫 |  | REDUCER TEE-316L EP-1/2"*3/8"
|  | 5/8" | 1/8" | 316L EP有縫 |  | 無可對應料號
|  | 5/8" | 1/4" | 316L EP有縫 |  | 無可對應料號
|  | 5/8" | 3/8" | 316L EP有縫 |  | 無可對應料號
|  | 5/8" | 1/2" | 316L EP有縫 |  | 無可對應料號
|  | 3/4" | 1/8" | 316L EP有縫 |  | 無可對應料號
|  | 3/4" | 1/4" | 316L EP有縫 |  | REDUCER TEE-316L EP-3/4"*1/4"
|  | 3/4" | 3/8" | 316L EP有縫 |  | REDUCER TEE-EP-3/4"*3/8"
|  | 3/4" | 1/2" | 316L EP有縫 |  | REDUCER TEE-316L EP-3/4"*1/2"
|  | 3/4" | 5/8" | 316L EP有縫 |  | 無可對應料號
|  | 1" | 1/8" | 316L EP有縫 |  | 無可對應料號
|  | 1" | 1/4" | 316L EP有縫 |  | 無可對應料號
|  | 1" | 3/8" | 316L EP有縫 |  | 無可對應料號
|  | 1" | 1/2" | 316L EP有縫 |  | 無可對應料號
|  | 1" | 5/8" | 316L EP有縫 |  | 無可對應料號
|  | 1" | 3/4" | 316L EP有縫 |  | 無可對應料號
|  | 1" | 15A | 316L EP有縫 |  | 無可對應料號
|  | 1-1/4" | 1/8" | 316L EP有縫 |  | 無可對應料號
|  | 1-1/4" | 1/4" | 316L EP有縫 |  | 無可對應料號
|  | 1-1/4" | 3/8" | 316L EP有縫 |  | 無可對應料號
|  | 1-1/4" | 1/2" | 316L EP有縫 |  | 無可對應料號
|  | 1-1/4" | 5/8" | 316L EP有縫 |  | 無可對應料號
|  | 1-1/4" | 3/4" | 316L EP有縫 |  | 無可對應料號
|  | 1-1/4" | 1" | 316L EP有縫 |  | 無可對應料號
|  | 1-1/4" | 15A | 316L EP有縫 |  | 無可對應料號
|  | 1-1/4" | 20A | 316L EP有縫 |  | 無可對應料號
|  | 1-1/4" | 25A | 316L EP有縫 |  | 無可對應料號
|  | 1-1/2" | 1/8" | 316L EP有縫 |  | 無可對應料號
|  | 1-1/2" | 1/4" | 316L EP有縫 |  | 無可對應料號
|  | 1-1/2" | 3/8" | 316L EP有縫 |  | 無可對應料號
|  | 1-1/2" | 1/2" | 316L EP有縫 |  | 無可對應料號
|  | 1-1/2" | 5/8" | 316L EP有縫 |  | 無可對應料號
|  | 1-1/2" | 3/4" | 316L EP有縫 |  | 無可對應料號
|  | 1-1/2" | 1" | 316L EP有縫 |  | 無可對應料號
|  | 1-1/2" | 1-1/4" | 316L EP有縫 |  | 無可對應料號
|  | 1-1/2" | 15A | 316L EP有縫 |  | 無可對應料號
|  | 1-1/2" | 20A | 316L EP有縫 |  | 無可對應料號
|  | 1-1/2" | 25A | 316L EP有縫 |  | 無可對應料號
|  | 2" | 1/8" | 316L EP有縫 |  | 無可對應料號
|  | 2" | 1/4" | 316L EP有縫 |  | 無可對應料號
|  | 2" | 3/8" | 316L EP有縫 |  | 無可對應料號
|  | 2" | 1/2" | 316L EP有縫 |  | 無可對應料號
|  | 2" | 5/8" | 316L EP有縫 |  | 無可對應料號
|  | 2" | 3/4" | 316L EP有縫 |  | 無可對應料號
|  | 2" | 1" | 316L EP有縫 |  | 無可對應料號
|  | 2" | 1-1/4" | 316L EP有縫 |  | 無可對應料號
|  | 2" | 1-1/2" | 316L EP有縫 |  | 無可對應料號
|  | 2" | 15A | 316L EP有縫 |  | 無可對應料號
|  | 2" | 20A | 316L EP有縫 |  | 無可對應料號
|  | 2" | 25A | 316L EP有縫 |  | 無可對應料號
|  | 2" | 32A | 316L EP有縫 |  | 無可對應料號
|  | 2" | 40A | 316L EP有縫 |  | 無可對應料號
|  | 2-1/4" | 1/8" | 316L EP有縫 |  | 無可對應料號
|  | 2-1/4" | 1/4" | 316L EP有縫 |  | 無可對應料號
|  | 2-1/4" | 3/8" | 316L EP有縫 |  | 無可對應料號
|  | 2-1/4" | 1/2" | 316L EP有縫 |  | 無可對應料號
|  | 2-1/4" | 5/8" | 316L EP有縫 |  | 無可對應料號
|  | 2-1/4" | 3/4" | 316L EP有縫 |  | 無可對應料號
|  | 2-1/4" | 1" | 316L EP有縫 |  | 無可對應料號
|  | 2-1/4" | 1-1/4" | 316L EP有縫 |  | 無可對應料號
|  | 2-1/4" | 1-1/2" | 316L EP有縫 |  | 無可對應料號
|  | 2-1/4" | 2" | 316L EP有縫 |  | 無可對應料號
|  | 2-1/4" | 15A | 316L EP有縫 |  | 無可對應料號
|  | 2-1/4" | 20A | 316L EP有縫 |  | 無可對應料號
|  | 2-1/4" | 25A | 316L EP有縫 |  | 無可對應料號
|  | 2-1/4" | 32A | 316L EP有縫 |  | 無可對應料號
|  | 2-1/4" | 40A | 316L EP有縫 |  | 無可對應料號
|  | 2-1/2" | 1/8" | 316L EP有縫 |  | 無可對應料號
|  | 2-1/2" | 1/4" | 316L EP有縫 |  | 無可對應料號
|  | 2-1/2" | 3/8" | 316L EP有縫 |  | 無可對應料號
|  | 2-1/2" | 1/2" | 316L EP有縫 |  | 無可對應料號
|  | 2-1/2" | 5/8" | 316L EP有縫 |  | 無可對應料號
|  | 2-1/2" | 3/4" | 316L EP有縫 |  | 無可對應料號
|  | 2-1/2" | 1" | 316L EP有縫 |  | 無可對應料號
|  | 2-1/2" | 1-1/4" | 316L EP有縫 |  | 無可對應料號
|  | 2-1/2" | 1-1/2" | 316L EP有縫 |  | 無可對應料號
|  | 2-1/2" | 2" | 316L EP有縫 |  | 無可對應料號
|  | 2-1/2" | 2-1/4" | 316L EP有縫 |  | 無可對應料號
|  | 2-1/2" | 15A | 316L EP有縫 |  | 無可對應料號
|  | 2-1/2" | 20A | 316L EP有縫 |  | 無可對應料號
|  | 2-1/2" | 25A | 316L EP有縫 |  | 無可對應料號
|  | 2-1/2" | 32A | 316L EP有縫 |  | 無可對應料號
|  | 2-1/2" | 40A | 316L EP有縫 |  | 無可對應料號
|  | 2-1/2" | 50A | 316L EP有縫 |  | 無可對應料號
|  | 15A | 1/8" | 316L EP有縫 |  | 無可對應料號
|  | 15A | 1/4" | 316L EP有縫 |  | REDUCER TEE-316L EP-15A*1/4"
|  | 15A | 3/8" | 316L EP有縫 |  | REDUCER TEE-316L EP-15A*3/8"
|  | 15A | 1/2" | 316L EP有縫 |  | REDUCER TEE-316L EP-15A*1/2"
|  | 15A | 5/8" | 316L EP有縫 |  | 無可對應料號
|  | 15A | 3/4" | 316L EP有縫 |  | REDUCER TEE-316L EP-15A*3/4"
|  | 20A | 1/8" | 316L EP有縫 |  | 無可對應料號
|  | 20A | 1/4" | 316L EP有縫 |  | 無可對應料號
|  | 20A | 3/8" | 316L EP有縫 |  | 無可對應料號
|  | 20A | 1/2" | 316L EP有縫 |  | 無可對應料號
|  | 20A | 5/8" | 316L EP有縫 |  | 無可對應料號
|  | 20A | 3/4" | 316L EP有縫 |  | 無可對應料號
|  | 20A | 1" | 316L EP有縫 |  | 無可對應料號
|  | 20A | 15A | 316L EP有縫 |  | 無可對應料號
|  | 25A | 1/8" | 316L EP有縫 |  | 無可對應料號
|  | 25A | 1/4" | 316L EP有縫 |  | REDUCER TEE-316L EP-25A*1/4"
|  | 25A | 3/8" | 316L EP有縫 |  | REDUCER TEE-316L EP-25A*3/8"
|  | 25A | 1/2" | 316L EP有縫 |  | REDUCER TEE-316L EP-25A*1/2"
|  | 25A | 5/8" | 316L EP有縫 |  | 無可對應料號
|  | 25A | 3/4" | 316L EP有縫 |  | REDUCER TEE-316L EP-25A*3/4"
|  | 25A | 1" | 316L EP有縫 |  | 無可對應料號
|  | 25A | 15A | 316L EP有縫 |  | REDUCER TEE-316L EP-25A*15A"
|  | 25A | 20A | 316L EP有縫 |  | 無可對應料號
|  | 32A | 1/8" | 316L EP有縫 |  | 無可對應料號
|  | 32A | 1/4" | 316L EP有縫 |  | 無可對應料號
|  | 32A | 3/8" | 316L EP有縫 |  | 無可對應料號
|  | 32A | 1/2" | 316L EP有縫 |  | 無可對應料號
|  | 32A | 5/8" | 316L EP有縫 |  | 無可對應料號
|  | 32A | 3/4" | 316L EP有縫 |  | 無可對應料號
|  | 32A | 1" | 316L EP有縫 |  | 無可對應料號
|  | 32A | 1-1/4" | 316L EP有縫 |  | 無可對應料號
|  | 32A | 1-1/2" | 316L EP有縫 |  | 無可對應料號
|  | 32A | 15A | 316L EP有縫 |  | 無可對應料號
|  | 32A | 20A | 316L EP有縫 |  | 無可對應料號
|  | 32A | 25A | 316L EP有縫 |  | 無可對應料號
|  | 40A | 1/8" | 316L EP有縫 |  | 無可對應料號
|  | 40A | 1/4" | 316L EP有縫 |  | 無可對應料號
|  | 40A | 3/8" | 316L EP有縫 |  | 無可對應料號
|  | 40A | 1/2" | 316L EP有縫 |  | 無可對應料號
|  | 40A | 5/8" | 316L EP有縫 |  | 無可對應料號
|  | 40A | 3/4" | 316L EP有縫 |  | 無可對應料號
|  | 40A | 1" | 316L EP有縫 |  | 無可對應料號
|  | 40A | 1-1/4" | 316L EP有縫 |  | 無可對應料號
|  | 40A | 1-1/2" | 316L EP有縫 |  | 無可對應料號
|  | 40A | 15A | 316L EP有縫 |  | 無可對應料號
|  | 40A | 20A | 316L EP有縫 |  | 無可對應料號
|  | 40A | 25A | 316L EP有縫 |  | 無可對應料號
|  | 40A | 32A | 316L EP有縫 |  | 無可對應料號
|  | 50A | 1/8" | 316L EP有縫 |  | 無可對應料號
|  | 50A | 1/4" | 316L EP有縫 |  | 無可對應料號
|  | 50A | 3/8" | 316L EP有縫 |  | 無可對應料號
|  | 50A | 1/2" | 316L EP有縫 |  | 無可對應料號
|  | 50A | 5/8" | 316L EP有縫 |  | 無可對應料號
|  | 50A | 3/4" | 316L EP有縫 |  | 無可對應料號
|  | 50A | 1" | 316L EP有縫 |  | 無可對應料號
|  | 50A | 1-1/4" | 316L EP有縫 |  | 無可對應料號
|  | 50A | 1-1/2" | 316L EP有縫 |  | 無可對應料號
|  | 50A | 2" | 316L EP有縫 |  | 無可對應料號
|  | 50A | 2-1/4" | 316L EP有縫 |  | 無可對應料號
|  | 50A | 15A | 316L EP有縫 |  | 無可對應料號
|  | 50A | 20A | 316L EP有縫 |  | 無可對應料號
|  | 50A | 25A | 316L EP有縫 |  | 無可對應料號
|  | 50A | 32A | 316L EP有縫 |  | 無可對應料號
|  | 50A | 40A | 316L EP有縫 |  | 無可對應料號
|  | 65A | 1/8" | 316L EP有縫 |  | 無可對應料號
|  | 65A | 1/4" | 316L EP有縫 |  | 無可對應料號
|  | 65A | 3/8" | 316L EP有縫 |  | 無可對應料號
|  | 65A | 1/2" | 316L EP有縫 |  | 無可對應料號
|  | 65A | 5/8" | 316L EP有縫 |  | 無可對應料號
|  | 65A | 3/4" | 316L EP有縫 |  | 無可對應料號
|  | 65A | 1" | 316L EP有縫 |  | 無可對應料號
|  | 65A | 1-1/4" | 316L EP有縫 |  | 無可對應料號
|  | 65A | 1-1/2" | 316L EP有縫 |  | 無可對應料號
|  | 65A | 2" | 316L EP有縫 |  | 無可對應料號
|  | 65A | 2-1/4" | 316L EP有縫 |  | 無可對應料號
|  | 65A | 2-1/2" | 316L EP有縫 |  | 無可對應料號
|  | 65A | 15A | 316L EP有縫 |  | 無可對應料號
|  | 65A | 20A | 316L EP有縫 |  | 無可對應料號
|  | 65A | 25A | 316L EP有縫 |  | 無可對應料號
|  | 65A | 32A | 316L EP有縫 |  | 無可對應料號
|  | 65A | 40A | 316L EP有縫 |  | 無可對應料號
|  | 65A | 50A | 316L EP有縫 |  | 無可對應料號
|  | 80A | 1/8" | 316L EP有縫 |  | 無可對應料號
|  | 80A | 1/4" | 316L EP有縫 |  | 無可對應料號
|  | 80A | 3/8" | 316L EP有縫 |  | 無可對應料號
|  | 80A | 1/2" | 316L EP有縫 |  | 無可對應料號
|  | 80A | 5/8" | 316L EP有縫 |  | 無可對應料號
|  | 80A | 3/4" | 316L EP有縫 |  | 無可對應料號
|  | 80A | 1" | 316L EP有縫 |  | 無可對應料號
|  | 80A | 1-1/4" | 316L EP有縫 |  | 無可對應料號
|  | 80A | 1-1/2" | 316L EP有縫 |  | 無可對應料號
|  | 80A | 2" | 316L EP有縫 |  | 無可對應料號
|  | 80A | 2-1/4" | 316L EP有縫 |  | 無可對應料號
|  | 80A | 2-1/2" | 316L EP有縫 |  | 無可對應料號
|  | 80A | 15A | 316L EP有縫 |  | 無可對應料號
|  | 80A | 20A | 316L EP有縫 |  | 無可對應料號
|  | 80A | 25A | 316L EP有縫 |  | 無可對應料號
|  | 80A | 32A | 316L EP有縫 |  | 無可對應料號
|  | 80A | 40A | 316L EP有縫 |  | 無可對應料號
|  | 80A | 50A | 316L EP有縫 |  | 無可對應料號
|  | 80A | 65A | 316L EP有縫 |  | 無可對應料號
|  | 100A | 1/8" | 316L EP有縫 |  | 無可對應料號
|  | 100A | 1/4" | 316L EP有縫 |  | 無可對應料號
|  | 100A | 3/8" | 316L EP有縫 |  | 無可對應料號
|  | 100A | 1/2" | 316L EP有縫 |  | 無可對應料號
|  | 100A | 5/8" | 316L EP有縫 |  | 無可對應料號
|  | 100A | 3/4" | 316L EP有縫 |  | 無可對應料號
|  | 100A | 1" | 316L EP有縫 |  | 無可對應料號
|  | 100A | 1-1/4" | 316L EP有縫 |  | 無可對應料號
|  | 100A | 1-1/2" | 316L EP有縫 |  | 無可對應料號
|  | 100A | 2" | 316L EP有縫 |  | 無可對應料號
|  | 100A | 2-1/4" | 316L EP有縫 |  | 無可對應料號
|  | 100A | 2-1/2" | 316L EP有縫 |  | 無可對應料號
|  | 100A | 15A | 316L EP有縫 |  | 無可對應料號
|  | 100A | 20A | 316L EP有縫 |  | 無可對應料號
|  | 100A | 25A | 316L EP有縫 |  | 無可對應料號
|  | 100A | 32A | 316L EP有縫 |  | 無可對應料號
|  | 100A | 40A | 316L EP有縫 |  | 無可對應料號
|  | 100A | 50A | 316L EP有縫 |  | 無可對應料號
|  | 100A | 65A | 316L EP有縫 |  | 無可對應料號
|  | 100A | 80A | 316L EP有縫 |  | 無可對應料號
|  | 150A | 1/8" | 316L EP有縫 |  | 無可對應料號
|  | 150A | 1/4" | 316L EP有縫 |  | 無可對應料號
|  | 150A | 3/8" | 316L EP有縫 |  | 無可對應料號
|  | 150A | 1/2" | 316L EP有縫 |  | 無可對應料號
|  | 150A | 5/8" | 316L EP有縫 |  | 無可對應料號
|  | 150A | 3/4" | 316L EP有縫 |  | 無可對應料號
|  | 150A | 1" | 316L EP有縫 |  | 無可對應料號
|  | 150A | 1-1/4" | 316L EP有縫 |  | 無可對應料號
|  | 150A | 1-1/2" | 316L EP有縫 |  | 無可對應料號
|  | 150A | 2" | 316L EP有縫 |  | 無可對應料號
|  | 150A | 2-1/4" | 316L EP有縫 |  | 無可對應料號
|  | 150A | 2-1/2" | 316L EP有縫 |  | 無可對應料號
|  | 150A | 15A | 316L EP有縫 |  | 無可對應料號
|  | 150A | 20A | 316L EP有縫 |  | 無可對應料號
|  | 150A | 25A | 316L EP有縫 |  | 無可對應料號
|  | 150A | 32A | 316L EP有縫 |  | 無可對應料號
|  | 150A | 40A | 316L EP有縫 |  | 無可對應料號
|  | 150A | 50A | 316L EP有縫 |  | 無可對應料號
|  | 150A | 65A | 316L EP有縫 |  | 無可對應料號
|  | 150A | 80A | 316L EP有縫 |  | 無可對應料號
|  | 150A | 100A | 316L EP有縫 |  | 無可對應料號
|  | 200A | 1/8" | 316L EP有縫 |  | 無可對應料號
|  | 200A | 1/4" | 316L EP有縫 |  | 無可對應料號
|  | 200A | 3/8" | 316L EP有縫 |  | 無可對應料號
|  | 200A | 1/2" | 316L EP有縫 |  | 無可對應料號
|  | 200A | 5/8" | 316L EP有縫 |  | 無可對應料號
|  | 200A | 3/4" | 316L EP有縫 |  | 無可對應料號
|  | 200A | 1" | 316L EP有縫 |  | 無可對應料號
|  | 200A | 1-1/4" | 316L EP有縫 |  | 無可對應料號
|  | 200A | 1-1/2" | 316L EP有縫 |  | 無可對應料號
|  | 200A | 2" | 316L EP有縫 |  | 無可對應料號
|  | 200A | 2-1/4" | 316L EP有縫 |  | 無可對應料號
|  | 200A | 2-1/2" | 316L EP有縫 |  | 無可對應料號
|  | 200A | 15A | 316L EP有縫 |  | 無可對應料號
|  | 200A | 20A | 316L EP有縫 |  | 無可對應料號
|  | 200A | 25A | 316L EP有縫 |  | 無可對應料號
|  | 200A | 32A | 316L EP有縫 |  | 無可對應料號
|  | 200A | 40A | 316L EP有縫 |  | 無可對應料號
|  | 200A | 50A | 316L EP有縫 |  | 無可對應料號
|  | 200A | 65A | 316L EP有縫 |  | 無可對應料號
|  | 200A | 80A | 316L EP有縫 |  | 無可對應料號
|  | 200A | 100A | 316L EP有縫 |  | 無可對應料號
|  | 200A | 150A | 316L EP有縫 |  | 無可對應料號
|  | 250A | 1/8" | 316L EP有縫 |  | 無可對應料號
|  | 250A | 1/4" | 316L EP有縫 |  | 無可對應料號
|  | 250A | 3/8" | 316L EP有縫 |  | 無可對應料號
|  | 250A | 1/2" | 316L EP有縫 |  | 無可對應料號
|  | 250A | 5/8" | 316L EP有縫 |  | 無可對應料號
|  | 250A | 3/4" | 316L EP有縫 |  | 無可對應料號
|  | 250A | 1" | 316L EP有縫 |  | 無可對應料號
|  | 250A | 1-1/4" | 316L EP有縫 |  | 無可對應料號
|  | 250A | 1-1/2" | 316L EP有縫 |  | 無可對應料號
|  | 250A | 2" | 316L EP有縫 |  | 無可對應料號
|  | 250A | 2-1/4" | 316L EP有縫 |  | 無可對應料號
|  | 250A | 2-1/2" | 316L EP有縫 |  | 無可對應料號
|  | 250A | 15A | 316L EP有縫 |  | 無可對應料號
|  | 250A | 20A | 316L EP有縫 |  | 無可對應料號
|  | 250A | 25A | 316L EP有縫 |  | 無可對應料號
|  | 250A | 32A | 316L EP有縫 |  | 無可對應料號
|  | 250A | 40A | 316L EP有縫 |  | 無可對應料號
|  | 250A | 50A | 316L EP有縫 |  | 無可對應料號
|  | 250A | 65A | 316L EP有縫 |  | 無可對應料號
|  | 250A | 80A | 316L EP有縫 |  | 無可對應料號
|  | 250A | 100A | 316L EP有縫 |  | 無可對應料號
|  | 250A | 150A | 316L EP有縫 |  | 無可對應料號
|  | 250A | 200A | 316L EP有縫 |  | 無可對應料號
|  | 1/4" | 1/8" | 316L EP無縫 |  | 無可對應料號
|  | 3/8" | 1/8" | 316L EP無縫 |  | 無可對應料號
|  | 3/8" | 1/4" | 316L EP無縫 |  | REDUCER TEE-316L EP-3/8"*1/4"
|  | 1/2" | 1/8" | 316L EP無縫 |  | 無可對應料號
|  | 1/2" | 1/4" | 316L EP無縫 |  | REDUCER TEE-316L EP-1/2"*1/4"
|  | 1/2" | 3/8" | 316L EP無縫 |  | REDUCER TEE-316L EP-1/2"*3/8"
|  | 5/8" | 1/8" | 316L EP無縫 |  | 無可對應料號
|  | 5/8" | 1/4" | 316L EP無縫 |  | 無可對應料號
|  | 5/8" | 3/8" | 316L EP無縫 |  | 無可對應料號
|  | 5/8" | 1/2" | 316L EP無縫 |  | 無可對應料號
|  | 3/4" | 1/8" | 316L EP無縫 |  | 無可對應料號
|  | 3/4" | 1/4" | 316L EP無縫 |  | REDUCER TEE-316L EP-3/4"*1/4"
|  | 3/4" | 3/8" | 316L EP無縫 |  | REDUCER TEE-EP-3/4"*3/8"
|  | 3/4" | 1/2" | 316L EP無縫 |  | REDUCER TEE-316L EP-3/4"*1/2"
|  | 3/4" | 5/8" | 316L EP無縫 |  | 無可對應料號
|  | 1" | 1/8" | 316L EP無縫 |  | 無可對應料號
|  | 1" | 1/4" | 316L EP無縫 |  | 無可對應料號
|  | 1" | 3/8" | 316L EP無縫 |  | 無可對應料號
|  | 1" | 1/2" | 316L EP無縫 |  | 無可對應料號
|  | 1" | 5/8" | 316L EP無縫 |  | 無可對應料號
|  | 1" | 3/4" | 316L EP無縫 |  | 無可對應料號
|  | 1" | 15A | 316L EP無縫 |  | 無可對應料號
|  | 1-1/4" | 1/8" | 316L EP無縫 |  | 無可對應料號
|  | 1-1/4" | 1/4" | 316L EP無縫 |  | 無可對應料號
|  | 1-1/4" | 3/8" | 316L EP無縫 |  | 無可對應料號
|  | 1-1/4" | 1/2" | 316L EP無縫 |  | 無可對應料號
|  | 1-1/4" | 5/8" | 316L EP無縫 |  | 無可對應料號
|  | 1-1/4" | 3/4" | 316L EP無縫 |  | 無可對應料號
|  | 1-1/4" | 1" | 316L EP無縫 |  | 無可對應料號
|  | 1-1/4" | 15A | 316L EP無縫 |  | 無可對應料號
|  | 1-1/4" | 20A | 316L EP無縫 |  | 無可對應料號
|  | 1-1/4" | 25A | 316L EP無縫 |  | 無可對應料號
|  | 1-1/2" | 1/8" | 316L EP無縫 |  | 無可對應料號
|  | 1-1/2" | 1/4" | 316L EP無縫 |  | 無可對應料號
|  | 1-1/2" | 3/8" | 316L EP無縫 |  | 無可對應料號
|  | 1-1/2" | 1/2" | 316L EP無縫 |  | 無可對應料號
|  | 1-1/2" | 5/8" | 316L EP無縫 |  | 無可對應料號
|  | 1-1/2" | 3/4" | 316L EP無縫 |  | 無可對應料號
|  | 1-1/2" | 1" | 316L EP無縫 |  | 無可對應料號
|  | 1-1/2" | 1-1/4" | 316L EP無縫 |  | 無可對應料號
|  | 1-1/2" | 15A | 316L EP無縫 |  | 無可對應料號
|  | 1-1/2" | 20A | 316L EP無縫 |  | 無可對應料號
|  | 1-1/2" | 25A | 316L EP無縫 |  | 無可對應料號
|  | 2" | 1/8" | 316L EP無縫 |  | 無可對應料號
|  | 2" | 1/4" | 316L EP無縫 |  | 無可對應料號
|  | 2" | 3/8" | 316L EP無縫 |  | 無可對應料號
|  | 2" | 1/2" | 316L EP無縫 |  | 無可對應料號
|  | 2" | 5/8" | 316L EP無縫 |  | 無可對應料號
|  | 2" | 3/4" | 316L EP無縫 |  | 無可對應料號
|  | 2" | 1" | 316L EP無縫 |  | 無可對應料號
|  | 2" | 1-1/4" | 316L EP無縫 |  | 無可對應料號
|  | 2" | 1-1/2" | 316L EP無縫 |  | 無可對應料號
|  | 2" | 15A | 316L EP無縫 |  | 無可對應料號
|  | 2" | 20A | 316L EP無縫 |  | 無可對應料號
|  | 2" | 25A | 316L EP無縫 |  | 無可對應料號
|  | 2" | 32A | 316L EP無縫 |  | 無可對應料號
|  | 2" | 40A | 316L EP無縫 |  | 無可對應料號
|  | 2-1/4" | 1/8" | 316L EP無縫 |  | 無可對應料號
|  | 2-1/4" | 1/4" | 316L EP無縫 |  | 無可對應料號
|  | 2-1/4" | 3/8" | 316L EP無縫 |  | 無可對應料號
|  | 2-1/4" | 1/2" | 316L EP無縫 |  | 無可對應料號
|  | 2-1/4" | 5/8" | 316L EP無縫 |  | 無可對應料號
|  | 2-1/4" | 3/4" | 316L EP無縫 |  | 無可對應料號
|  | 2-1/4" | 1" | 316L EP無縫 |  | 無可對應料號
|  | 2-1/4" | 1-1/4" | 316L EP無縫 |  | 無可對應料號
|  | 2-1/4" | 1-1/2" | 316L EP無縫 |  | 無可對應料號
|  | 2-1/4" | 2" | 316L EP無縫 |  | 無可對應料號
|  | 2-1/4" | 15A | 316L EP無縫 |  | 無可對應料號
|  | 2-1/4" | 20A | 316L EP無縫 |  | 無可對應料號
|  | 2-1/4" | 25A | 316L EP無縫 |  | 無可對應料號
|  | 2-1/4" | 32A | 316L EP無縫 |  | 無可對應料號
|  | 2-1/4" | 40A | 316L EP無縫 |  | 無可對應料號
|  | 2-1/2" | 1/8" | 316L EP無縫 |  | 無可對應料號
|  | 2-1/2" | 1/4" | 316L EP無縫 |  | 無可對應料號
|  | 2-1/2" | 3/8" | 316L EP無縫 |  | 無可對應料號
|  | 2-1/2" | 1/2" | 316L EP無縫 |  | 無可對應料號
|  | 2-1/2" | 5/8" | 316L EP無縫 |  | 無可對應料號
|  | 2-1/2" | 3/4" | 316L EP無縫 |  | 無可對應料號
|  | 2-1/2" | 1" | 316L EP無縫 |  | 無可對應料號
|  | 2-1/2" | 1-1/4" | 316L EP無縫 |  | 無可對應料號
|  | 2-1/2" | 1-1/2" | 316L EP無縫 |  | 無可對應料號
|  | 2-1/2" | 2" | 316L EP無縫 |  | 無可對應料號
|  | 2-1/2" | 2-1/4" | 316L EP無縫 |  | 無可對應料號
|  | 2-1/2" | 15A | 316L EP無縫 |  | 無可對應料號
|  | 2-1/2" | 20A | 316L EP無縫 |  | 無可對應料號
|  | 2-1/2" | 25A | 316L EP無縫 |  | 無可對應料號
|  | 2-1/2" | 32A | 316L EP無縫 |  | 無可對應料號
|  | 2-1/2" | 40A | 316L EP無縫 |  | 無可對應料號
|  | 2-1/2" | 50A | 316L EP無縫 |  | 無可對應料號
|  | 15A | 1/8" | 316L EP無縫 |  | 無可對應料號
|  | 15A | 1/4" | 316L EP無縫 |  | REDUCER TEE-316L EP-15A*1/4"
|  | 15A | 3/8" | 316L EP無縫 |  | REDUCER TEE-316L EP-15A*3/8"
|  | 15A | 1/2" | 316L EP無縫 |  | REDUCER TEE-316L EP-15A*1/2"
|  | 15A | 5/8" | 316L EP無縫 |  | 無可對應料號
|  | 15A | 3/4" | 316L EP無縫 |  | REDUCER TEE-316L EP-15A*3/4"
|  | 20A | 1/8" | 316L EP無縫 |  | 無可對應料號
|  | 20A | 1/4" | 316L EP無縫 |  | 無可對應料號
|  | 20A | 3/8" | 316L EP無縫 |  | 無可對應料號
|  | 20A | 1/2" | 316L EP無縫 |  | 無可對應料號
|  | 20A | 5/8" | 316L EP無縫 |  | 無可對應料號
|  | 20A | 3/4" | 316L EP無縫 |  | 無可對應料號
|  | 20A | 1" | 316L EP無縫 |  | 無可對應料號
|  | 20A | 15A | 316L EP無縫 |  | 無可對應料號
|  | 25A | 1/8" | 316L EP無縫 |  | 無可對應料號
|  | 25A | 1/4" | 316L EP無縫 |  | REDUCER TEE-316L EP-25A*1/4"
|  | 25A | 3/8" | 316L EP無縫 |  | REDUCER TEE-316L EP-25A*3/8"
|  | 25A | 1/2" | 316L EP無縫 |  | REDUCER TEE-316L EP-25A*1/2"
|  | 25A | 5/8" | 316L EP無縫 |  | 無可對應料號
|  | 25A | 3/4" | 316L EP無縫 |  | REDUCER TEE-316L EP-25A*3/4"
|  | 25A | 1" | 316L EP無縫 |  | 無可對應料號
|  | 25A | 15A | 316L EP無縫 |  | REDUCER TEE-316L EP-25A*15A"
|  | 25A | 20A | 316L EP無縫 |  | 無可對應料號
|  | 32A | 1/8" | 316L EP無縫 |  | 無可對應料號
|  | 32A | 1/4" | 316L EP無縫 |  | 無可對應料號
|  | 32A | 3/8" | 316L EP無縫 |  | 無可對應料號
|  | 32A | 1/2" | 316L EP無縫 |  | 無可對應料號
|  | 32A | 5/8" | 316L EP無縫 |  | 無可對應料號
|  | 32A | 3/4" | 316L EP無縫 |  | 無可對應料號
|  | 32A | 1" | 316L EP無縫 |  | 無可對應料號
|  | 32A | 1-1/4" | 316L EP無縫 |  | 無可對應料號
|  | 32A | 1-1/2" | 316L EP無縫 |  | 無可對應料號
|  | 32A | 15A | 316L EP無縫 |  | 無可對應料號
|  | 32A | 20A | 316L EP無縫 |  | 無可對應料號
|  | 32A | 25A | 316L EP無縫 |  | 無可對應料號
|  | 40A | 1/8" | 316L EP無縫 |  | 無可對應料號
|  | 40A | 1/4" | 316L EP無縫 |  | 無可對應料號
|  | 40A | 3/8" | 316L EP無縫 |  | 無可對應料號
|  | 40A | 1/2" | 316L EP無縫 |  | 無可對應料號
|  | 40A | 5/8" | 316L EP無縫 |  | 無可對應料號
|  | 40A | 3/4" | 316L EP無縫 |  | 無可對應料號
|  | 40A | 1" | 316L EP無縫 |  | 無可對應料號
|  | 40A | 1-1/4" | 316L EP無縫 |  | 無可對應料號
|  | 40A | 1-1/2" | 316L EP無縫 |  | 無可對應料號
|  | 40A | 15A | 316L EP無縫 |  | 無可對應料號
|  | 40A | 20A | 316L EP無縫 |  | 無可對應料號
|  | 40A | 25A | 316L EP無縫 |  | 無可對應料號
|  | 40A | 32A | 316L EP無縫 |  | 無可對應料號
|  | 50A | 1/8" | 316L EP無縫 |  | 無可對應料號
|  | 50A | 1/4" | 316L EP無縫 |  | 無可對應料號
|  | 50A | 3/8" | 316L EP無縫 |  | 無可對應料號
|  | 50A | 1/2" | 316L EP無縫 |  | 無可對應料號
|  | 50A | 5/8" | 316L EP無縫 |  | 無可對應料號
|  | 50A | 3/4" | 316L EP無縫 |  | 無可對應料號
|  | 50A | 1" | 316L EP無縫 |  | 無可對應料號
|  | 50A | 1-1/4" | 316L EP無縫 |  | 無可對應料號
|  | 50A | 1-1/2" | 316L EP無縫 |  | 無可對應料號
|  | 50A | 2" | 316L EP無縫 |  | 無可對應料號
|  | 50A | 2-1/4" | 316L EP無縫 |  | 無可對應料號
|  | 50A | 15A | 316L EP無縫 |  | 無可對應料號
|  | 50A | 20A | 316L EP無縫 |  | 無可對應料號
|  | 50A | 25A | 316L EP無縫 |  | 無可對應料號
|  | 50A | 32A | 316L EP無縫 |  | 無可對應料號
|  | 50A | 40A | 316L EP無縫 |  | 無可對應料號
|  | 65A | 1/8" | 316L EP無縫 |  | 無可對應料號
|  | 65A | 1/4" | 316L EP無縫 |  | 無可對應料號
|  | 65A | 3/8" | 316L EP無縫 |  | 無可對應料號
|  | 65A | 1/2" | 316L EP無縫 |  | 無可對應料號
|  | 65A | 5/8" | 316L EP無縫 |  | 無可對應料號
|  | 65A | 3/4" | 316L EP無縫 |  | 無可對應料號
|  | 65A | 1" | 316L EP無縫 |  | 無可對應料號
|  | 65A | 1-1/4" | 316L EP無縫 |  | 無可對應料號
|  | 65A | 1-1/2" | 316L EP無縫 |  | 無可對應料號
|  | 65A | 2" | 316L EP無縫 |  | 無可對應料號
|  | 65A | 2-1/4" | 316L EP無縫 |  | 無可對應料號
|  | 65A | 2-1/2" | 316L EP無縫 |  | 無可對應料號
|  | 65A | 15A | 316L EP無縫 |  | 無可對應料號
|  | 65A | 20A | 316L EP無縫 |  | 無可對應料號
|  | 65A | 25A | 316L EP無縫 |  | 無可對應料號
|  | 65A | 32A | 316L EP無縫 |  | 無可對應料號
|  | 65A | 40A | 316L EP無縫 |  | 無可對應料號
|  | 65A | 50A | 316L EP無縫 |  | 無可對應料號
|  | 80A | 1/8" | 316L EP無縫 |  | 無可對應料號
|  | 80A | 1/4" | 316L EP無縫 |  | 無可對應料號
|  | 80A | 3/8" | 316L EP無縫 |  | 無可對應料號
|  | 80A | 1/2" | 316L EP無縫 |  | 無可對應料號
|  | 80A | 5/8" | 316L EP無縫 |  | 無可對應料號
|  | 80A | 3/4" | 316L EP無縫 |  | 無可對應料號
|  | 80A | 1" | 316L EP無縫 |  | 無可對應料號
|  | 80A | 1-1/4" | 316L EP無縫 |  | 無可對應料號
|  | 80A | 1-1/2" | 316L EP無縫 |  | 無可對應料號
|  | 80A | 2" | 316L EP無縫 |  | 無可對應料號
|  | 80A | 2-1/4" | 316L EP無縫 |  | 無可對應料號
|  | 80A | 2-1/2" | 316L EP無縫 |  | 無可對應料號
|  | 80A | 15A | 316L EP無縫 |  | 無可對應料號
|  | 80A | 20A | 316L EP無縫 |  | 無可對應料號
|  | 80A | 25A | 316L EP無縫 |  | 無可對應料號
|  | 80A | 32A | 316L EP無縫 |  | 無可對應料號
|  | 80A | 40A | 316L EP無縫 |  | 無可對應料號
|  | 80A | 50A | 316L EP無縫 |  | 無可對應料號
|  | 80A | 65A | 316L EP無縫 |  | 無可對應料號
|  | 100A | 1/8" | 316L EP無縫 |  | 無可對應料號
|  | 100A | 1/4" | 316L EP無縫 |  | 無可對應料號
|  | 100A | 3/8" | 316L EP無縫 |  | 無可對應料號
|  | 100A | 1/2" | 316L EP無縫 |  | 無可對應料號
|  | 100A | 5/8" | 316L EP無縫 |  | 無可對應料號
|  | 100A | 3/4" | 316L EP無縫 |  | 無可對應料號
|  | 100A | 1" | 316L EP無縫 |  | 無可對應料號
|  | 100A | 1-1/4" | 316L EP無縫 |  | 無可對應料號
|  | 100A | 1-1/2" | 316L EP無縫 |  | 無可對應料號
|  | 100A | 2" | 316L EP無縫 |  | 無可對應料號
|  | 100A | 2-1/4" | 316L EP無縫 |  | 無可對應料號
|  | 100A | 2-1/2" | 316L EP無縫 |  | 無可對應料號
|  | 100A | 15A | 316L EP無縫 |  | 無可對應料號
|  | 100A | 20A | 316L EP無縫 |  | 無可對應料號
|  | 100A | 25A | 316L EP無縫 |  | 無可對應料號
|  | 100A | 32A | 316L EP無縫 |  | 無可對應料號
|  | 100A | 40A | 316L EP無縫 |  | 無可對應料號
|  | 100A | 50A | 316L EP無縫 |  | 無可對應料號
|  | 100A | 65A | 316L EP無縫 |  | 無可對應料號
|  | 100A | 80A | 316L EP無縫 |  | 無可對應料號
|  | 150A | 1/8" | 316L EP無縫 |  | 無可對應料號
|  | 150A | 1/4" | 316L EP無縫 |  | 無可對應料號
|  | 150A | 3/8" | 316L EP無縫 |  | 無可對應料號
|  | 150A | 1/2" | 316L EP無縫 |  | 無可對應料號
|  | 150A | 5/8" | 316L EP無縫 |  | 無可對應料號
|  | 150A | 3/4" | 316L EP無縫 |  | 無可對應料號
|  | 150A | 1" | 316L EP無縫 |  | 無可對應料號
|  | 150A | 1-1/4" | 316L EP無縫 |  | 無可對應料號
|  | 150A | 1-1/2" | 316L EP無縫 |  | 無可對應料號
|  | 150A | 2" | 316L EP無縫 |  | 無可對應料號
|  | 150A | 2-1/4" | 316L EP無縫 |  | 無可對應料號
|  | 150A | 2-1/2" | 316L EP無縫 |  | 無可對應料號
|  | 150A | 15A | 316L EP無縫 |  | 無可對應料號
|  | 150A | 20A | 316L EP無縫 |  | 無可對應料號
|  | 150A | 25A | 316L EP無縫 |  | 無可對應料號
|  | 150A | 32A | 316L EP無縫 |  | 無可對應料號
|  | 150A | 40A | 316L EP無縫 |  | 無可對應料號
|  | 150A | 50A | 316L EP無縫 |  | 無可對應料號
|  | 150A | 65A | 316L EP無縫 |  | 無可對應料號
|  | 150A | 80A | 316L EP無縫 |  | 無可對應料號
|  | 150A | 100A | 316L EP無縫 |  | 無可對應料號
|  | 200A | 1/8" | 316L EP無縫 |  | 無可對應料號
|  | 200A | 1/4" | 316L EP無縫 |  | 無可對應料號
|  | 200A | 3/8" | 316L EP無縫 |  | 無可對應料號
|  | 200A | 1/2" | 316L EP無縫 |  | 無可對應料號
|  | 200A | 5/8" | 316L EP無縫 |  | 無可對應料號
|  | 200A | 3/4" | 316L EP無縫 |  | 無可對應料號
|  | 200A | 1" | 316L EP無縫 |  | 無可對應料號
|  | 200A | 1-1/4" | 316L EP無縫 |  | 無可對應料號
|  | 200A | 1-1/2" | 316L EP無縫 |  | 無可對應料號
|  | 200A | 2" | 316L EP無縫 |  | 無可對應料號
|  | 200A | 2-1/4" | 316L EP無縫 |  | 無可對應料號
|  | 200A | 2-1/2" | 316L EP無縫 |  | 無可對應料號
|  | 200A | 15A | 316L EP無縫 |  | 無可對應料號
|  | 200A | 20A | 316L EP無縫 |  | 無可對應料號
|  | 200A | 25A | 316L EP無縫 |  | 無可對應料號
|  | 200A | 32A | 316L EP無縫 |  | 無可對應料號
|  | 200A | 40A | 316L EP無縫 |  | 無可對應料號
|  | 200A | 50A | 316L EP無縫 |  | 無可對應料號
|  | 200A | 65A | 316L EP無縫 |  | 無可對應料號
|  | 200A | 80A | 316L EP無縫 |  | 無可對應料號
|  | 200A | 100A | 316L EP無縫 |  | 無可對應料號
|  | 200A | 150A | 316L EP無縫 |  | 無可對應料號
|  | 250A | 1/8" | 316L EP無縫 |  | 無可對應料號
|  | 250A | 1/4" | 316L EP無縫 |  | 無可對應料號
|  | 250A | 3/8" | 316L EP無縫 |  | 無可對應料號
|  | 250A | 1/2" | 316L EP無縫 |  | 無可對應料號
|  | 250A | 5/8" | 316L EP無縫 |  | 無可對應料號
|  | 250A | 3/4" | 316L EP無縫 |  | 無可對應料號
|  | 250A | 1" | 316L EP無縫 |  | 無可對應料號
|  | 250A | 1-1/4" | 316L EP無縫 |  | 無可對應料號
|  | 250A | 1-1/2" | 316L EP無縫 |  | 無可對應料號
|  | 250A | 2" | 316L EP無縫 |  | 無可對應料號
|  | 250A | 2-1/4" | 316L EP無縫 |  | 無可對應料號
|  | 250A | 2-1/2" | 316L EP無縫 |  | 無可對應料號
|  | 250A | 15A | 316L EP無縫 |  | 無可對應料號
|  | 250A | 20A | 316L EP無縫 |  | 無可對應料號
|  | 250A | 25A | 316L EP無縫 |  | 無可對應料號
|  | 250A | 32A | 316L EP無縫 |  | 無可對應料號
|  | 250A | 40A | 316L EP無縫 |  | 無可對應料號
|  | 250A | 50A | 316L EP無縫 |  | 無可對應料號
|  | 250A | 65A | 316L EP無縫 |  | 無可對應料號
|  | 250A | 80A | 316L EP無縫 |  | 無可對應料號
|  | 250A | 100A | 316L EP無縫 |  | 無可對應料號
|  | 250A | 150A | 316L EP無縫 |  | 無可對應料號
|  | 250A | 200A | 316L EP無縫 |  | 無可對應料號
|  | 1/4" | 1/8" | 316L BA有縫 |  | 無可對應料號
|  | 3/8" | 1/8" | 316L BA有縫 |  | 無可對應料號
|  | 3/8" | 1/4" | 316L BA有縫 |  | REDUCER TEE-316L BA-3/8"*1/4"
|  | 1/2" | 1/8" | 316L BA有縫 |  | 無可對應料號
|  | 1/2" | 1/4" | 316L BA有縫 |  | REDUCER TEE-316L BA-1/2"*1/4"
|  | 1/2" | 3/8" | 316L BA有縫 |  | REDUCER TEE-316L BA-1/2"*3/8"
|  | 5/8" | 1/8" | 316L BA有縫 |  | 無可對應料號
|  | 5/8" | 1/4" | 316L BA有縫 |  | REDUCER TEE-BA-5/8"&1/4"
|  | 5/8" | 3/8" | 316L BA有縫 |  | 無可對應料號
|  | 5/8" | 1/2" | 316L BA有縫 |  | 無可對應料號
|  | 3/4" | 1/8" | 316L BA有縫 |  | 無可對應料號
|  | 3/4" | 1/4" | 316L BA有縫 |  | REDUCER TEE-316L BA-3/4"*1/4"
|  | 3/4" | 3/8" | 316L BA有縫 |  | REDUCER TEE-316L BA-3/4"*3/8"
|  | 3/4" | 1/2" | 316L BA有縫 |  | REDUCER TEE-316L BA-3/4"*1/2"
|  | 3/4" | 5/8" | 316L BA有縫 |  | 無可對應料號
|  | 1" | 1/8" | 316L BA有縫 |  | 無可對應料號
|  | 1" | 1/4" | 316L BA有縫 |  | 無可對應料號
|  | 1" | 3/8" | 316L BA有縫 |  | 無可對應料號
|  | 1" | 1/2" | 316L BA有縫 |  | 無可對應料號
|  | 1" | 5/8" | 316L BA有縫 |  | 無可對應料號
|  | 1" | 3/4" | 316L BA有縫 |  | 無可對應料號
|  | 1" | 15A | 316L BA有縫 |  | 無可對應料號
|  | 1-1/4" | 1/8" | 316L BA有縫 |  | 無可對應料號
|  | 1-1/4" | 1/4" | 316L BA有縫 |  | 無可對應料號
|  | 1-1/4" | 3/8" | 316L BA有縫 |  | 無可對應料號
|  | 1-1/4" | 1/2" | 316L BA有縫 |  | 無可對應料號
|  | 1-1/4" | 5/8" | 316L BA有縫 |  | 無可對應料號
|  | 1-1/4" | 3/4" | 316L BA有縫 |  | 無可對應料號
|  | 1-1/4" | 1" | 316L BA有縫 |  | 無可對應料號
|  | 1-1/4" | 15A | 316L BA有縫 |  | 無可對應料號
|  | 1-1/4" | 20A | 316L BA有縫 |  | 無可對應料號
|  | 1-1/4" | 25A | 316L BA有縫 |  | 無可對應料號
|  | 1-1/2" | 1/8" | 316L BA有縫 |  | 無可對應料號
|  | 1-1/2" | 1/4" | 316L BA有縫 |  | 無可對應料號
|  | 1-1/2" | 3/8" | 316L BA有縫 |  | 無可對應料號
|  | 1-1/2" | 1/2" | 316L BA有縫 |  | 無可對應料號
|  | 1-1/2" | 5/8" | 316L BA有縫 |  | 無可對應料號
|  | 1-1/2" | 3/4" | 316L BA有縫 |  | 無可對應料號
|  | 1-1/2" | 1" | 316L BA有縫 |  | 無可對應料號
|  | 1-1/2" | 1-1/4" | 316L BA有縫 |  | 無可對應料號
|  | 1-1/2" | 15A | 316L BA有縫 |  | 無可對應料號
|  | 1-1/2" | 20A | 316L BA有縫 |  | 無可對應料號
|  | 1-1/2" | 25A | 316L BA有縫 |  | 無可對應料號
|  | 2" | 1/8" | 316L BA有縫 |  | 無可對應料號
|  | 2" | 1/4" | 316L BA有縫 |  | 無可對應料號
|  | 2" | 3/8" | 316L BA有縫 |  | 無可對應料號
|  | 2" | 1/2" | 316L BA有縫 |  | 無可對應料號
|  | 2" | 5/8" | 316L BA有縫 |  | 無可對應料號
|  | 2" | 3/4" | 316L BA有縫 |  | 無可對應料號
|  | 2" | 1" | 316L BA有縫 |  | 無可對應料號
|  | 2" | 1-1/4" | 316L BA有縫 |  | 無可對應料號
|  | 2" | 1-1/2" | 316L BA有縫 |  | 無可對應料號
|  | 2" | 15A | 316L BA有縫 |  | 無可對應料號
|  | 2" | 20A | 316L BA有縫 |  | 無可對應料號
|  | 2" | 25A | 316L BA有縫 |  | 無可對應料號
|  | 2" | 32A | 316L BA有縫 |  | 無可對應料號
|  | 2" | 40A | 316L BA有縫 |  | 無可對應料號
|  | 2-1/4" | 1/8" | 316L BA有縫 |  | 無可對應料號
|  | 2-1/4" | 1/4" | 316L BA有縫 |  | 無可對應料號
|  | 2-1/4" | 3/8" | 316L BA有縫 |  | 無可對應料號
|  | 2-1/4" | 1/2" | 316L BA有縫 |  | 無可對應料號
|  | 2-1/4" | 5/8" | 316L BA有縫 |  | 無可對應料號
|  | 2-1/4" | 3/4" | 316L BA有縫 |  | 無可對應料號
|  | 2-1/4" | 1" | 316L BA有縫 |  | 無可對應料號
|  | 2-1/4" | 1-1/4" | 316L BA有縫 |  | 無可對應料號
|  | 2-1/4" | 1-1/2" | 316L BA有縫 |  | 無可對應料號
|  | 2-1/4" | 2" | 316L BA有縫 |  | 無可對應料號
|  | 2-1/4" | 15A | 316L BA有縫 |  | 無可對應料號
|  | 2-1/4" | 20A | 316L BA有縫 |  | 無可對應料號
|  | 2-1/4" | 25A | 316L BA有縫 |  | 無可對應料號
|  | 2-1/4" | 32A | 316L BA有縫 |  | 無可對應料號
|  | 2-1/4" | 40A | 316L BA有縫 |  | 無可對應料號
|  | 2-1/2" | 1/8" | 316L BA有縫 |  | 無可對應料號
|  | 2-1/2" | 1/4" | 316L BA有縫 |  | 無可對應料號
|  | 2-1/2" | 3/8" | 316L BA有縫 |  | 無可對應料號
|  | 2-1/2" | 1/2" | 316L BA有縫 |  | 無可對應料號
|  | 2-1/2" | 5/8" | 316L BA有縫 |  | 無可對應料號
|  | 2-1/2" | 3/4" | 316L BA有縫 |  | 無可對應料號
|  | 2-1/2" | 1" | 316L BA有縫 |  | 無可對應料號
|  | 2-1/2" | 1-1/4" | 316L BA有縫 |  | 無可對應料號
|  | 2-1/2" | 1-1/2" | 316L BA有縫 |  | 無可對應料號
|  | 2-1/2" | 2" | 316L BA有縫 |  | 無可對應料號
|  | 2-1/2" | 2-1/4" | 316L BA有縫 |  | 無可對應料號
|  | 2-1/2" | 15A | 316L BA有縫 |  | 無可對應料號
|  | 2-1/2" | 20A | 316L BA有縫 |  | 無可對應料號
|  | 2-1/2" | 25A | 316L BA有縫 |  | 無可對應料號
|  | 2-1/2" | 32A | 316L BA有縫 |  | 無可對應料號
|  | 2-1/2" | 40A | 316L BA有縫 |  | 無可對應料號
|  | 2-1/2" | 50A | 316L BA有縫 |  | 無可對應料號
|  | 15A | 1/8" | 316L BA有縫 |  | 無可對應料號
|  | 15A | 1/4" | 316L BA有縫 |  | REDUCER TEE-316L BA-15A*1/4"
|  | 15A | 3/8" | 316L BA有縫 |  | REDUCER TEE-316L BA-15A*3/8"
|  | 15A | 1/2" | 316L BA有縫 |  | REDUCER TEE-316L BA-15A*1/2"
|  | 15A | 5/8" | 316L BA有縫 |  | 無可對應料號
|  | 15A | 3/4" | 316L BA有縫 |  | REDUCER TEE-316L BA-15A*3/4"
|  | 20A | 1/8" | 316L BA有縫 |  | 無可對應料號
|  | 20A | 1/4" | 316L BA有縫 |  | 無可對應料號
|  | 20A | 3/8" | 316L BA有縫 |  | 無可對應料號
|  | 20A | 1/2" | 316L BA有縫 |  | 無可對應料號
|  | 20A | 5/8" | 316L BA有縫 |  | 無可對應料號
|  | 20A | 3/4" | 316L BA有縫 |  | 無可對應料號
|  | 20A | 1" | 316L BA有縫 |  | 無可對應料號
|  | 20A | 15A | 316L BA有縫 |  | 無可對應料號
|  | 25A | 1/8" | 316L BA有縫 |  | 無可對應料號
|  | 25A | 1/4" | 316L BA有縫 |  | REDUCER TEE-316L BA-25A*1/4"
|  | 25A | 3/8" | 316L BA有縫 |  | REDUCER TEE-316L BA-25A*3/8"
|  | 25A | 1/2" | 316L BA有縫 |  | REDUCER TEE-316L BA-25A*1/2"
|  | 25A | 5/8" | 316L BA有縫 |  | 無可對應料號
|  | 25A | 3/4" | 316L BA有縫 |  | REDUCER TEE-316L BA-25A*3/4"
|  | 25A | 1" | 316L BA有縫 |  | 無可對應料號
|  | 25A | 15A | 316L BA有縫 |  | REDUCER TEE-316LBA-25A*15A
|  | 25A | 20A | 316L BA有縫 |  | 無可對應料號
|  | 32A | 1/8" | 316L BA有縫 |  | 無可對應料號
|  | 32A | 1/4" | 316L BA有縫 |  | 無可對應料號
|  | 32A | 3/8" | 316L BA有縫 |  | 無可對應料號
|  | 32A | 1/2" | 316L BA有縫 |  | 無可對應料號
|  | 32A | 5/8" | 316L BA有縫 |  | 無可對應料號
|  | 32A | 3/4" | 316L BA有縫 |  | 無可對應料號
|  | 32A | 1" | 316L BA有縫 |  | 無可對應料號
|  | 32A | 1-1/4" | 316L BA有縫 |  | 無可對應料號
|  | 32A | 1-1/2" | 316L BA有縫 |  | 無可對應料號
|  | 32A | 15A | 316L BA有縫 |  | 無可對應料號
|  | 32A | 20A | 316L BA有縫 |  | 無可對應料號
|  | 32A | 25A | 316L BA有縫 |  | 無可對應料號
|  | 40A | 1/8" | 316L BA有縫 |  | 無可對應料號
|  | 40A | 1/4" | 316L BA有縫 |  | 無可對應料號
|  | 40A | 3/8" | 316L BA有縫 |  | 無可對應料號
|  | 40A | 1/2" | 316L BA有縫 |  | 無可對應料號
|  | 40A | 5/8" | 316L BA有縫 |  | 無可對應料號
|  | 40A | 3/4" | 316L BA有縫 |  | 無可對應料號
|  | 40A | 1" | 316L BA有縫 |  | 無可對應料號
|  | 40A | 1-1/4" | 316L BA有縫 |  | 無可對應料號
|  | 40A | 1-1/2" | 316L BA有縫 |  | 無可對應料號
|  | 40A | 15A | 316L BA有縫 |  | 無可對應料號
|  | 40A | 20A | 316L BA有縫 |  | 無可對應料號
|  | 40A | 25A | 316L BA有縫 |  | 無可對應料號
|  | 40A | 32A | 316L BA有縫 |  | 無可對應料號
|  | 50A | 1/8" | 316L BA有縫 |  | 無可對應料號
|  | 50A | 1/4" | 316L BA有縫 |  | 無可對應料號
|  | 50A | 3/8" | 316L BA有縫 |  | 無可對應料號
|  | 50A | 1/2" | 316L BA有縫 |  | REDUCER TEE-316L BA-50A*1/2"
|  | 50A | 5/8" | 316L BA有縫 |  | 無可對應料號
|  | 50A | 3/4" | 316L BA有縫 |  | 無可對應料號
|  | 50A | 1" | 316L BA有縫 |  | 無可對應料號
|  | 50A | 1-1/4" | 316L BA有縫 |  | 無可對應料號
|  | 50A | 1-1/2" | 316L BA有縫 |  | 無可對應料號
|  | 50A | 2" | 316L BA有縫 |  | 無可對應料號
|  | 50A | 2-1/4" | 316L BA有縫 |  | 無可對應料號
|  | 50A | 15A | 316L BA有縫 |  | 無可對應料號
|  | 50A | 20A | 316L BA有縫 |  | 無可對應料號
|  | 50A | 25A | 316L BA有縫 |  | REDUCER TEE-316L BA-50A*25A
|  | 50A | 32A | 316L BA有縫 |  | 無可對應料號
|  | 50A | 40A | 316L BA有縫 |  | 無可對應料號
|  | 65A | 1/8" | 316L BA有縫 |  | 無可對應料號
|  | 65A | 1/4" | 316L BA有縫 |  | 無可對應料號
|  | 65A | 3/8" | 316L BA有縫 |  | 無可對應料號
|  | 65A | 1/2" | 316L BA有縫 |  | 無可對應料號
|  | 65A | 5/8" | 316L BA有縫 |  | 無可對應料號
|  | 65A | 3/4" | 316L BA有縫 |  | 無可對應料號
|  | 65A | 1" | 316L BA有縫 |  | 無可對應料號
|  | 65A | 1-1/4" | 316L BA有縫 |  | 無可對應料號
|  | 65A | 1-1/2" | 316L BA有縫 |  | 無可對應料號
|  | 65A | 2" | 316L BA有縫 |  | 無可對應料號
|  | 65A | 2-1/4" | 316L BA有縫 |  | 無可對應料號
|  | 65A | 2-1/2" | 316L BA有縫 |  | 無可對應料號
|  | 65A | 15A | 316L BA有縫 |  | 無可對應料號
|  | 65A | 20A | 316L BA有縫 |  | 無可對應料號
|  | 65A | 25A | 316L BA有縫 |  | 無可對應料號
|  | 65A | 32A | 316L BA有縫 |  | 無可對應料號
|  | 65A | 40A | 316L BA有縫 |  | 無可對應料號
|  | 65A | 50A | 316L BA有縫 |  | 無可對應料號
|  | 80A | 1/8" | 316L BA有縫 |  | 無可對應料號
|  | 80A | 1/4" | 316L BA有縫 |  | 無可對應料號
|  | 80A | 3/8" | 316L BA有縫 |  | 無可對應料號
|  | 80A | 1/2" | 316L BA有縫 |  | 無可對應料號
|  | 80A | 5/8" | 316L BA有縫 |  | 無可對應料號
|  | 80A | 3/4" | 316L BA有縫 |  | 無可對應料號
|  | 80A | 1" | 316L BA有縫 |  | 無可對應料號
|  | 80A | 1-1/4" | 316L BA有縫 |  | 無可對應料號
|  | 80A | 1-1/2" | 316L BA有縫 |  | 無可對應料號
|  | 80A | 2" | 316L BA有縫 |  | 無可對應料號
|  | 80A | 2-1/4" | 316L BA有縫 |  | 無可對應料號
|  | 80A | 2-1/2" | 316L BA有縫 |  | 無可對應料號
|  | 80A | 15A | 316L BA有縫 |  | 無可對應料號
|  | 80A | 20A | 316L BA有縫 |  | 無可對應料號
|  | 80A | 25A | 316L BA有縫 |  | 無可對應料號
|  | 80A | 32A | 316L BA有縫 |  | 無可對應料號
|  | 80A | 40A | 316L BA有縫 |  | 無可對應料號
|  | 80A | 50A | 316L BA有縫 |  | 無可對應料號
|  | 80A | 65A | 316L BA有縫 |  | 無可對應料號
|  | 100A | 1/8" | 316L BA有縫 |  | 無可對應料號
|  | 100A | 1/4" | 316L BA有縫 |  | 無可對應料號
|  | 100A | 3/8" | 316L BA有縫 |  | 無可對應料號
|  | 100A | 1/2" | 316L BA有縫 |  | 無可對應料號
|  | 100A | 5/8" | 316L BA有縫 |  | 無可對應料號
|  | 100A | 3/4" | 316L BA有縫 |  | 無可對應料號
|  | 100A | 1" | 316L BA有縫 |  | 無可對應料號
|  | 100A | 1-1/4" | 316L BA有縫 |  | 無可對應料號
|  | 100A | 1-1/2" | 316L BA有縫 |  | 無可對應料號
|  | 100A | 2" | 316L BA有縫 |  | 無可對應料號
|  | 100A | 2-1/4" | 316L BA有縫 |  | 無可對應料號
|  | 100A | 2-1/2" | 316L BA有縫 |  | 無可對應料號
|  | 100A | 15A | 316L BA有縫 |  | 無可對應料號
|  | 100A | 20A | 316L BA有縫 |  | 無可對應料號
|  | 100A | 25A | 316L BA有縫 |  | 無可對應料號
|  | 100A | 32A | 316L BA有縫 |  | 無可對應料號
|  | 100A | 40A | 316L BA有縫 |  | 無可對應料號
|  | 100A | 50A | 316L BA有縫 |  | 無可對應料號
|  | 100A | 65A | 316L BA有縫 |  | 無可對應料號
|  | 100A | 80A | 316L BA有縫 |  | 無可對應料號
|  | 150A | 1/8" | 316L BA有縫 |  | 無可對應料號
|  | 150A | 1/4" | 316L BA有縫 |  | 無可對應料號
|  | 150A | 3/8" | 316L BA有縫 |  | 無可對應料號
|  | 150A | 1/2" | 316L BA有縫 |  | 無可對應料號
|  | 150A | 5/8" | 316L BA有縫 |  | 無可對應料號
|  | 150A | 3/4" | 316L BA有縫 |  | 無可對應料號
|  | 150A | 1" | 316L BA有縫 |  | 無可對應料號
|  | 150A | 1-1/4" | 316L BA有縫 |  | 無可對應料號
|  | 150A | 1-1/2" | 316L BA有縫 |  | 無可對應料號
|  | 150A | 2" | 316L BA有縫 |  | 無可對應料號
|  | 150A | 2-1/4" | 316L BA有縫 |  | 無可對應料號
|  | 150A | 2-1/2" | 316L BA有縫 |  | 無可對應料號
|  | 150A | 15A | 316L BA有縫 |  | 無可對應料號
|  | 150A | 20A | 316L BA有縫 |  | 無可對應料號
|  | 150A | 25A | 316L BA有縫 |  | 無可對應料號
|  | 150A | 32A | 316L BA有縫 |  | 無可對應料號
|  | 150A | 40A | 316L BA有縫 |  | 無可對應料號
|  | 150A | 50A | 316L BA有縫 |  | 無可對應料號
|  | 150A | 65A | 316L BA有縫 |  | 無可對應料號
|  | 150A | 80A | 316L BA有縫 |  | 無可對應料號
|  | 150A | 100A | 316L BA有縫 |  | 無可對應料號
|  | 200A | 1/8" | 316L BA有縫 |  | 無可對應料號
|  | 200A | 1/4" | 316L BA有縫 |  | 無可對應料號
|  | 200A | 3/8" | 316L BA有縫 |  | 無可對應料號
|  | 200A | 1/2" | 316L BA有縫 |  | 無可對應料號
|  | 200A | 5/8" | 316L BA有縫 |  | 無可對應料號
|  | 200A | 3/4" | 316L BA有縫 |  | 無可對應料號
|  | 200A | 1" | 316L BA有縫 |  | 無可對應料號
|  | 200A | 1-1/4" | 316L BA有縫 |  | 無可對應料號
|  | 200A | 1-1/2" | 316L BA有縫 |  | 無可對應料號
|  | 200A | 2" | 316L BA有縫 |  | 無可對應料號
|  | 200A | 2-1/4" | 316L BA有縫 |  | 無可對應料號
|  | 200A | 2-1/2" | 316L BA有縫 |  | 無可對應料號
|  | 200A | 15A | 316L BA有縫 |  | 無可對應料號
|  | 200A | 20A | 316L BA有縫 |  | 無可對應料號
|  | 200A | 25A | 316L BA有縫 |  | 無可對應料號
|  | 200A | 32A | 316L BA有縫 |  | 無可對應料號
|  | 200A | 40A | 316L BA有縫 |  | 無可對應料號
|  | 200A | 50A | 316L BA有縫 |  | 無可對應料號
|  | 200A | 65A | 316L BA有縫 |  | 無可對應料號
|  | 200A | 80A | 316L BA有縫 |  | 無可對應料號
|  | 200A | 100A | 316L BA有縫 |  | 無可對應料號
|  | 200A | 150A | 316L BA有縫 |  | 無可對應料號
|  | 250A | 1/8" | 316L BA有縫 |  | 無可對應料號
|  | 250A | 1/4" | 316L BA有縫 |  | 無可對應料號
|  | 250A | 3/8" | 316L BA有縫 |  | 無可對應料號
|  | 250A | 1/2" | 316L BA有縫 |  | 無可對應料號
|  | 250A | 5/8" | 316L BA有縫 |  | 無可對應料號
|  | 250A | 3/4" | 316L BA有縫 |  | 無可對應料號
|  | 250A | 1" | 316L BA有縫 |  | 無可對應料號
|  | 250A | 1-1/4" | 316L BA有縫 |  | 無可對應料號
|  | 250A | 1-1/2" | 316L BA有縫 |  | 無可對應料號
|  | 250A | 2" | 316L BA有縫 |  | 無可對應料號
|  | 250A | 2-1/4" | 316L BA有縫 |  | 無可對應料號
|  | 250A | 2-1/2" | 316L BA有縫 |  | 無可對應料號
|  | 250A | 15A | 316L BA有縫 |  | 無可對應料號
|  | 250A | 20A | 316L BA有縫 |  | 無可對應料號
|  | 250A | 25A | 316L BA有縫 |  | 無可對應料號
|  | 250A | 32A | 316L BA有縫 |  | 無可對應料號
|  | 250A | 40A | 316L BA有縫 |  | 無可對應料號
|  | 250A | 50A | 316L BA有縫 |  | 無可對應料號
|  | 250A | 65A | 316L BA有縫 |  | 無可對應料號
|  | 250A | 80A | 316L BA有縫 |  | 無可對應料號
|  | 250A | 100A | 316L BA有縫 |  | 無可對應料號
|  | 250A | 150A | 316L BA有縫 |  | 無可對應料號
|  | 250A | 200A | 316L BA有縫 |  | 無可對應料號
|  | 1/4" | 1/8" | 316L BA無縫 |  | 無可對應料號
|  | 3/8" | 1/8" | 316L BA無縫 |  | 無可對應料號
|  | 3/8" | 1/4" | 316L BA無縫 |  | REDUCER TEE-316L BA-3/8"*1/4"
|  | 1/2" | 1/8" | 316L BA無縫 |  | 無可對應料號
|  | 1/2" | 1/4" | 316L BA無縫 |  | REDUCER TEE-316L BA-1/2"*1/4"
|  | 1/2" | 3/8" | 316L BA無縫 |  | REDUCER TEE-316L BA-1/2"*3/8"
|  | 5/8" | 1/8" | 316L BA無縫 |  | 無可對應料號
|  | 5/8" | 1/4" | 316L BA無縫 |  | REDUCER TEE-BA-5/8"&1/4"
|  | 5/8" | 3/8" | 316L BA無縫 |  | 無可對應料號
|  | 5/8" | 1/2" | 316L BA無縫 |  | 無可對應料號
|  | 3/4" | 1/8" | 316L BA無縫 |  | 無可對應料號
|  | 3/4" | 1/4" | 316L BA無縫 |  | REDUCER TEE-316L BA-3/4"*1/4"
|  | 3/4" | 3/8" | 316L BA無縫 |  | REDUCER TEE-316L BA-3/4"*3/8"
|  | 3/4" | 1/2" | 316L BA無縫 |  | REDUCER TEE-316L BA-3/4"*1/2"
|  | 3/4" | 5/8" | 316L BA無縫 |  | 無可對應料號
|  | 1" | 1/8" | 316L BA無縫 |  | 無可對應料號
|  | 1" | 1/4" | 316L BA無縫 |  | 無可對應料號
|  | 1" | 3/8" | 316L BA無縫 |  | 無可對應料號
|  | 1" | 1/2" | 316L BA無縫 |  | 無可對應料號
|  | 1" | 5/8" | 316L BA無縫 |  | 無可對應料號
|  | 1" | 3/4" | 316L BA無縫 |  | 無可對應料號
|  | 1" | 15A | 316L BA無縫 |  | 無可對應料號
|  | 1-1/4" | 1/8" | 316L BA無縫 |  | 無可對應料號
|  | 1-1/4" | 1/4" | 316L BA無縫 |  | 無可對應料號
|  | 1-1/4" | 3/8" | 316L BA無縫 |  | 無可對應料號
|  | 1-1/4" | 1/2" | 316L BA無縫 |  | 無可對應料號
|  | 1-1/4" | 5/8" | 316L BA無縫 |  | 無可對應料號
|  | 1-1/4" | 3/4" | 316L BA無縫 |  | 無可對應料號
|  | 1-1/4" | 1" | 316L BA無縫 |  | 無可對應料號
|  | 1-1/4" | 15A | 316L BA無縫 |  | 無可對應料號
|  | 1-1/4" | 20A | 316L BA無縫 |  | 無可對應料號
|  | 1-1/4" | 25A | 316L BA無縫 |  | 無可對應料號
|  | 1-1/2" | 1/8" | 316L BA無縫 |  | 無可對應料號
|  | 1-1/2" | 1/4" | 316L BA無縫 |  | 無可對應料號
|  | 1-1/2" | 3/8" | 316L BA無縫 |  | 無可對應料號
|  | 1-1/2" | 1/2" | 316L BA無縫 |  | 無可對應料號
|  | 1-1/2" | 5/8" | 316L BA無縫 |  | 無可對應料號
|  | 1-1/2" | 3/4" | 316L BA無縫 |  | 無可對應料號
|  | 1-1/2" | 1" | 316L BA無縫 |  | 無可對應料號
|  | 1-1/2" | 1-1/4" | 316L BA無縫 |  | 無可對應料號
|  | 1-1/2" | 15A | 316L BA無縫 |  | 無可對應料號
|  | 1-1/2" | 20A | 316L BA無縫 |  | 無可對應料號
|  | 1-1/2" | 25A | 316L BA無縫 |  | 無可對應料號
|  | 2" | 1/8" | 316L BA無縫 |  | 無可對應料號
|  | 2" | 1/4" | 316L BA無縫 |  | 無可對應料號
|  | 2" | 3/8" | 316L BA無縫 |  | 無可對應料號
|  | 2" | 1/2" | 316L BA無縫 |  | 無可對應料號
|  | 2" | 5/8" | 316L BA無縫 |  | 無可對應料號
|  | 2" | 3/4" | 316L BA無縫 |  | 無可對應料號
|  | 2" | 1" | 316L BA無縫 |  | 無可對應料號
|  | 2" | 1-1/4" | 316L BA無縫 |  | 無可對應料號
|  | 2" | 1-1/2" | 316L BA無縫 |  | 無可對應料號
|  | 2" | 15A | 316L BA無縫 |  | 無可對應料號
|  | 2" | 20A | 316L BA無縫 |  | 無可對應料號
|  | 2" | 25A | 316L BA無縫 |  | 無可對應料號
|  | 2" | 32A | 316L BA無縫 |  | 無可對應料號
|  | 2" | 40A | 316L BA無縫 |  | 無可對應料號
|  | 2-1/4" | 1/8" | 316L BA無縫 |  | 無可對應料號
|  | 2-1/4" | 1/4" | 316L BA無縫 |  | 無可對應料號
|  | 2-1/4" | 3/8" | 316L BA無縫 |  | 無可對應料號
|  | 2-1/4" | 1/2" | 316L BA無縫 |  | 無可對應料號
|  | 2-1/4" | 5/8" | 316L BA無縫 |  | 無可對應料號
|  | 2-1/4" | 3/4" | 316L BA無縫 |  | 無可對應料號
|  | 2-1/4" | 1" | 316L BA無縫 |  | 無可對應料號
|  | 2-1/4" | 1-1/4" | 316L BA無縫 |  | 無可對應料號
|  | 2-1/4" | 1-1/2" | 316L BA無縫 |  | 無可對應料號
|  | 2-1/4" | 2" | 316L BA無縫 |  | 無可對應料號
|  | 2-1/4" | 15A | 316L BA無縫 |  | 無可對應料號
|  | 2-1/4" | 20A | 316L BA無縫 |  | 無可對應料號
|  | 2-1/4" | 25A | 316L BA無縫 |  | 無可對應料號
|  | 2-1/4" | 32A | 316L BA無縫 |  | 無可對應料號
|  | 2-1/4" | 40A | 316L BA無縫 |  | 無可對應料號
|  | 2-1/2" | 1/8" | 316L BA無縫 |  | 無可對應料號
|  | 2-1/2" | 1/4" | 316L BA無縫 |  | 無可對應料號
|  | 2-1/2" | 3/8" | 316L BA無縫 |  | 無可對應料號
|  | 2-1/2" | 1/2" | 316L BA無縫 |  | 無可對應料號
|  | 2-1/2" | 5/8" | 316L BA無縫 |  | 無可對應料號
|  | 2-1/2" | 3/4" | 316L BA無縫 |  | 無可對應料號
|  | 2-1/2" | 1" | 316L BA無縫 |  | 無可對應料號
|  | 2-1/2" | 1-1/4" | 316L BA無縫 |  | 無可對應料號
|  | 2-1/2" | 1-1/2" | 316L BA無縫 |  | 無可對應料號
|  | 2-1/2" | 2" | 316L BA無縫 |  | 無可對應料號
|  | 2-1/2" | 2-1/4" | 316L BA無縫 |  | 無可對應料號
|  | 2-1/2" | 15A | 316L BA無縫 |  | 無可對應料號
|  | 2-1/2" | 20A | 316L BA無縫 |  | 無可對應料號
|  | 2-1/2" | 25A | 316L BA無縫 |  | 無可對應料號
|  | 2-1/2" | 32A | 316L BA無縫 |  | 無可對應料號
|  | 2-1/2" | 40A | 316L BA無縫 |  | 無可對應料號
|  | 2-1/2" | 50A | 316L BA無縫 |  | 無可對應料號
|  | 15A | 1/8" | 316L BA無縫 |  | 無可對應料號
|  | 15A | 1/4" | 316L BA無縫 |  | REDUCER TEE-316L BA-15A*1/4"
|  | 15A | 3/8" | 316L BA無縫 |  | REDUCER TEE-316L BA-15A*3/8"
|  | 15A | 1/2" | 316L BA無縫 |  | REDUCER TEE-316L BA-15A*1/2"
|  | 15A | 5/8" | 316L BA無縫 |  | 無可對應料號
|  | 15A | 3/4" | 316L BA無縫 |  | REDUCER TEE-316L BA-15A*3/4"
|  | 20A | 1/8" | 316L BA無縫 |  | 無可對應料號
|  | 20A | 1/4" | 316L BA無縫 |  | 無可對應料號
|  | 20A | 3/8" | 316L BA無縫 |  | 無可對應料號
|  | 20A | 1/2" | 316L BA無縫 |  | 無可對應料號
|  | 20A | 5/8" | 316L BA無縫 |  | 無可對應料號
|  | 20A | 3/4" | 316L BA無縫 |  | 無可對應料號
|  | 20A | 1" | 316L BA無縫 |  | 無可對應料號
|  | 20A | 15A | 316L BA無縫 |  | 無可對應料號
|  | 25A | 1/8" | 316L BA無縫 |  | 無可對應料號
|  | 25A | 1/4" | 316L BA無縫 |  | REDUCER TEE-316L BA-25A*1/4"
|  | 25A | 3/8" | 316L BA無縫 |  | REDUCER TEE-316L BA-25A*3/8"
|  | 25A | 1/2" | 316L BA無縫 |  | REDUCER TEE-316L BA-25A*1/2"
|  | 25A | 5/8" | 316L BA無縫 |  | 無可對應料號
|  | 25A | 3/4" | 316L BA無縫 |  | REDUCER TEE-316L BA-25A*3/4"
|  | 25A | 1" | 316L BA無縫 |  | 無可對應料號
|  | 25A | 15A | 316L BA無縫 |  | REDUCER TEE-316LBA-25A*15A
|  | 25A | 20A | 316L BA無縫 |  | 無可對應料號
|  | 32A | 1/8" | 316L BA無縫 |  | 無可對應料號
|  | 32A | 1/4" | 316L BA無縫 |  | 無可對應料號
|  | 32A | 3/8" | 316L BA無縫 |  | 無可對應料號
|  | 32A | 1/2" | 316L BA無縫 |  | 無可對應料號
|  | 32A | 5/8" | 316L BA無縫 |  | 無可對應料號
|  | 32A | 3/4" | 316L BA無縫 |  | 無可對應料號
|  | 32A | 1" | 316L BA無縫 |  | 無可對應料號
|  | 32A | 1-1/4" | 316L BA無縫 |  | 無可對應料號
|  | 32A | 1-1/2" | 316L BA無縫 |  | 無可對應料號
|  | 32A | 15A | 316L BA無縫 |  | 無可對應料號
|  | 32A | 20A | 316L BA無縫 |  | 無可對應料號
|  | 32A | 25A | 316L BA無縫 |  | 無可對應料號
|  | 40A | 1/8" | 316L BA無縫 |  | 無可對應料號
|  | 40A | 1/4" | 316L BA無縫 |  | 無可對應料號
|  | 40A | 3/8" | 316L BA無縫 |  | 無可對應料號
|  | 40A | 1/2" | 316L BA無縫 |  | 無可對應料號
|  | 40A | 5/8" | 316L BA無縫 |  | 無可對應料號
|  | 40A | 3/4" | 316L BA無縫 |  | 無可對應料號
|  | 40A | 1" | 316L BA無縫 |  | 無可對應料號
|  | 40A | 1-1/4" | 316L BA無縫 |  | 無可對應料號
|  | 40A | 1-1/2" | 316L BA無縫 |  | 無可對應料號
|  | 40A | 15A | 316L BA無縫 |  | 無可對應料號
|  | 40A | 20A | 316L BA無縫 |  | 無可對應料號
|  | 40A | 25A | 316L BA無縫 |  | 無可對應料號
|  | 40A | 32A | 316L BA無縫 |  | 無可對應料號
|  | 50A | 1/8" | 316L BA無縫 |  | 無可對應料號
|  | 50A | 1/4" | 316L BA無縫 |  | 無可對應料號
|  | 50A | 3/8" | 316L BA無縫 |  | 無可對應料號
|  | 50A | 1/2" | 316L BA無縫 |  | REDUCER TEE-316L BA-50A*1/2"
|  | 50A | 5/8" | 316L BA無縫 |  | 無可對應料號
|  | 50A | 3/4" | 316L BA無縫 |  | 無可對應料號
|  | 50A | 1" | 316L BA無縫 |  | 無可對應料號
|  | 50A | 1-1/4" | 316L BA無縫 |  | 無可對應料號
|  | 50A | 1-1/2" | 316L BA無縫 |  | 無可對應料號
|  | 50A | 2" | 316L BA無縫 |  | 無可對應料號
|  | 50A | 2-1/4" | 316L BA無縫 |  | 無可對應料號
|  | 50A | 15A | 316L BA無縫 |  | 無可對應料號
|  | 50A | 20A | 316L BA無縫 |  | 無可對應料號
|  | 50A | 25A | 316L BA無縫 |  | REDUCER TEE-316L BA-50A*25A
|  | 50A | 32A | 316L BA無縫 |  | 無可對應料號
|  | 50A | 40A | 316L BA無縫 |  | 無可對應料號
|  | 65A | 1/8" | 316L BA無縫 |  | 無可對應料號
|  | 65A | 1/4" | 316L BA無縫 |  | 無可對應料號
|  | 65A | 3/8" | 316L BA無縫 |  | 無可對應料號
|  | 65A | 1/2" | 316L BA無縫 |  | 無可對應料號
|  | 65A | 5/8" | 316L BA無縫 |  | 無可對應料號
|  | 65A | 3/4" | 316L BA無縫 |  | 無可對應料號
|  | 65A | 1" | 316L BA無縫 |  | 無可對應料號
|  | 65A | 1-1/4" | 316L BA無縫 |  | 無可對應料號
|  | 65A | 1-1/2" | 316L BA無縫 |  | 無可對應料號
|  | 65A | 2" | 316L BA無縫 |  | 無可對應料號
|  | 65A | 2-1/4" | 316L BA無縫 |  | 無可對應料號
|  | 65A | 2-1/2" | 316L BA無縫 |  | 無可對應料號
|  | 65A | 15A | 316L BA無縫 |  | 無可對應料號
|  | 65A | 20A | 316L BA無縫 |  | 無可對應料號
|  | 65A | 25A | 316L BA無縫 |  | 無可對應料號
|  | 65A | 32A | 316L BA無縫 |  | 無可對應料號
|  | 65A | 40A | 316L BA無縫 |  | 無可對應料號
|  | 65A | 50A | 316L BA無縫 |  | 無可對應料號
|  | 80A | 1/8" | 316L BA無縫 |  | 無可對應料號
|  | 80A | 1/4" | 316L BA無縫 |  | 無可對應料號
|  | 80A | 3/8" | 316L BA無縫 |  | 無可對應料號
|  | 80A | 1/2" | 316L BA無縫 |  | 無可對應料號
|  | 80A | 5/8" | 316L BA無縫 |  | 無可對應料號
|  | 80A | 3/4" | 316L BA無縫 |  | 無可對應料號
|  | 80A | 1" | 316L BA無縫 |  | 無可對應料號
|  | 80A | 1-1/4" | 316L BA無縫 |  | 無可對應料號
|  | 80A | 1-1/2" | 316L BA無縫 |  | 無可對應料號
|  | 80A | 2" | 316L BA無縫 |  | 無可對應料號
|  | 80A | 2-1/4" | 316L BA無縫 |  | 無可對應料號
|  | 80A | 2-1/2" | 316L BA無縫 |  | 無可對應料號
|  | 80A | 15A | 316L BA無縫 |  | 無可對應料號
|  | 80A | 20A | 316L BA無縫 |  | 無可對應料號
|  | 80A | 25A | 316L BA無縫 |  | 無可對應料號
|  | 80A | 32A | 316L BA無縫 |  | 無可對應料號
|  | 80A | 40A | 316L BA無縫 |  | 無可對應料號
|  | 80A | 50A | 316L BA無縫 |  | 無可對應料號
|  | 80A | 65A | 316L BA無縫 |  | 無可對應料號
|  | 100A | 1/8" | 316L BA無縫 |  | 無可對應料號
|  | 100A | 1/4" | 316L BA無縫 |  | 無可對應料號
|  | 100A | 3/8" | 316L BA無縫 |  | 無可對應料號
|  | 100A | 1/2" | 316L BA無縫 |  | 無可對應料號
|  | 100A | 5/8" | 316L BA無縫 |  | 無可對應料號
|  | 100A | 3/4" | 316L BA無縫 |  | 無可對應料號
|  | 100A | 1" | 316L BA無縫 |  | 無可對應料號
|  | 100A | 1-1/4" | 316L BA無縫 |  | 無可對應料號
|  | 100A | 1-1/2" | 316L BA無縫 |  | 無可對應料號
|  | 100A | 2" | 316L BA無縫 |  | 無可對應料號
|  | 100A | 2-1/4" | 316L BA無縫 |  | 無可對應料號
|  | 100A | 2-1/2" | 316L BA無縫 |  | 無可對應料號
|  | 100A | 15A | 316L BA無縫 |  | 無可對應料號
|  | 100A | 20A | 316L BA無縫 |  | 無可對應料號
|  | 100A | 25A | 316L BA無縫 |  | 無可對應料號
|  | 100A | 32A | 316L BA無縫 |  | 無可對應料號
|  | 100A | 40A | 316L BA無縫 |  | 無可對應料號
|  | 100A | 50A | 316L BA無縫 |  | 無可對應料號
|  | 100A | 65A | 316L BA無縫 |  | 無可對應料號
|  | 100A | 80A | 316L BA無縫 |  | 無可對應料號
|  | 150A | 1/8" | 316L BA無縫 |  | 無可對應料號
|  | 150A | 1/4" | 316L BA無縫 |  | 無可對應料號
|  | 150A | 3/8" | 316L BA無縫 |  | 無可對應料號
|  | 150A | 1/2" | 316L BA無縫 |  | 無可對應料號
|  | 150A | 5/8" | 316L BA無縫 |  | 無可對應料號
|  | 150A | 3/4" | 316L BA無縫 |  | 無可對應料號
|  | 150A | 1" | 316L BA無縫 |  | 無可對應料號
|  | 150A | 1-1/4" | 316L BA無縫 |  | 無可對應料號
|  | 150A | 1-1/2" | 316L BA無縫 |  | 無可對應料號
|  | 150A | 2" | 316L BA無縫 |  | 無可對應料號
|  | 150A | 2-1/4" | 316L BA無縫 |  | 無可對應料號
|  | 150A | 2-1/2" | 316L BA無縫 |  | 無可對應料號
|  | 150A | 15A | 316L BA無縫 |  | 無可對應料號
|  | 150A | 20A | 316L BA無縫 |  | 無可對應料號
|  | 150A | 25A | 316L BA無縫 |  | 無可對應料號
|  | 150A | 32A | 316L BA無縫 |  | 無可對應料號
|  | 150A | 40A | 316L BA無縫 |  | 無可對應料號
|  | 150A | 50A | 316L BA無縫 |  | 無可對應料號
|  | 150A | 65A | 316L BA無縫 |  | 無可對應料號
|  | 150A | 80A | 316L BA無縫 |  | 無可對應料號
|  | 150A | 100A | 316L BA無縫 |  | 無可對應料號
|  | 200A | 1/8" | 316L BA無縫 |  | 無可對應料號
|  | 200A | 1/4" | 316L BA無縫 |  | 無可對應料號
|  | 200A | 3/8" | 316L BA無縫 |  | 無可對應料號
|  | 200A | 1/2" | 316L BA無縫 |  | 無可對應料號
|  | 200A | 5/8" | 316L BA無縫 |  | 無可對應料號
|  | 200A | 3/4" | 316L BA無縫 |  | 無可對應料號
|  | 200A | 1" | 316L BA無縫 |  | 無可對應料號
|  | 200A | 1-1/4" | 316L BA無縫 |  | 無可對應料號
|  | 200A | 1-1/2" | 316L BA無縫 |  | 無可對應料號
|  | 200A | 2" | 316L BA無縫 |  | 無可對應料號
|  | 200A | 2-1/4" | 316L BA無縫 |  | 無可對應料號
|  | 200A | 2-1/2" | 316L BA無縫 |  | 無可對應料號
|  | 200A | 15A | 316L BA無縫 |  | 無可對應料號
|  | 200A | 20A | 316L BA無縫 |  | 無可對應料號
|  | 200A | 25A | 316L BA無縫 |  | 無可對應料號
|  | 200A | 32A | 316L BA無縫 |  | 無可對應料號
|  | 200A | 40A | 316L BA無縫 |  | 無可對應料號
|  | 200A | 50A | 316L BA無縫 |  | 無可對應料號
|  | 200A | 65A | 316L BA無縫 |  | 無可對應料號
|  | 200A | 80A | 316L BA無縫 |  | 無可對應料號
|  | 200A | 100A | 316L BA無縫 |  | 無可對應料號
|  | 200A | 150A | 316L BA無縫 |  | 無可對應料號
|  | 250A | 1/8" | 316L BA無縫 |  | 無可對應料號
|  | 250A | 1/4" | 316L BA無縫 |  | 無可對應料號
|  | 250A | 3/8" | 316L BA無縫 |  | 無可對應料號
|  | 250A | 1/2" | 316L BA無縫 |  | 無可對應料號
|  | 250A | 5/8" | 316L BA無縫 |  | 無可對應料號
|  | 250A | 3/4" | 316L BA無縫 |  | 無可對應料號
|  | 250A | 1" | 316L BA無縫 |  | 無可對應料號
|  | 250A | 1-1/4" | 316L BA無縫 |  | 無可對應料號
|  | 250A | 1-1/2" | 316L BA無縫 |  | 無可對應料號
|  | 250A | 2" | 316L BA無縫 |  | 無可對應料號
|  | 250A | 2-1/4" | 316L BA無縫 |  | 無可對應料號
|  | 250A | 2-1/2" | 316L BA無縫 |  | 無可對應料號
|  | 250A | 15A | 316L BA無縫 |  | 無可對應料號
|  | 250A | 20A | 316L BA無縫 |  | 無可對應料號
|  | 250A | 25A | 316L BA無縫 |  | 無可對應料號
|  | 250A | 32A | 316L BA無縫 |  | 無可對應料號
|  | 250A | 40A | 316L BA無縫 |  | 無可對應料號
|  | 250A | 50A | 316L BA無縫 |  | 無可對應料號
|  | 250A | 65A | 316L BA無縫 |  | 無可對應料號
|  | 250A | 80A | 316L BA無縫 |  | 無可對應料號
|  | 250A | 100A | 316L BA無縫 |  | 無可對應料號
|  | 250A | 150A | 316L BA無縫 |  | 無可對應料號
|  | 250A | 200A | 316L BA無縫 |  | 無可對應料號
|  | 1/4" | 1/8" | 304L BA有縫 |  | 無可對應料號
|  | 3/8" | 1/8" | 304L BA有縫 |  | 無可對應料號
|  | 3/8" | 1/4" | 304L BA有縫 |  | 無可對應料號
|  | 1/2" | 1/8" | 304L BA有縫 |  | 無可對應料號
|  | 1/2" | 1/4" | 304L BA有縫 |  | 無可對應料號
|  | 1/2" | 3/8" | 304L BA有縫 |  | 無可對應料號
|  | 5/8" | 1/8" | 304L BA有縫 |  | 無可對應料號
|  | 5/8" | 1/4" | 304L BA有縫 |  | 無可對應料號
|  | 5/8" | 3/8" | 304L BA有縫 |  | 無可對應料號
|  | 5/8" | 1/2" | 304L BA有縫 |  | 無可對應料號
|  | 3/4" | 1/8" | 304L BA有縫 |  | 無可對應料號
|  | 3/4" | 1/4" | 304L BA有縫 |  | 無可對應料號
|  | 3/4" | 3/8" | 304L BA有縫 |  | 無可對應料號
|  | 3/4" | 1/2" | 304L BA有縫 |  | 無可對應料號
|  | 3/4" | 5/8" | 304L BA有縫 |  | 無可對應料號
|  | 1" | 1/8" | 304L BA有縫 |  | 無可對應料號
|  | 1" | 1/4" | 304L BA有縫 |  | 無可對應料號
|  | 1" | 3/8" | 304L BA有縫 |  | 無可對應料號
|  | 1" | 1/2" | 304L BA有縫 |  | 無可對應料號
|  | 1" | 5/8" | 304L BA有縫 |  | 無可對應料號
|  | 1" | 3/4" | 304L BA有縫 |  | 無可對應料號
|  | 1" | 15A | 304L BA有縫 |  | 無可對應料號
|  | 1-1/4" | 1/8" | 304L BA有縫 |  | 無可對應料號
|  | 1-1/4" | 1/4" | 304L BA有縫 |  | 無可對應料號
|  | 1-1/4" | 3/8" | 304L BA有縫 |  | 無可對應料號
|  | 1-1/4" | 1/2" | 304L BA有縫 |  | 無可對應料號
|  | 1-1/4" | 5/8" | 304L BA有縫 |  | 無可對應料號
|  | 1-1/4" | 3/4" | 304L BA有縫 |  | 無可對應料號
|  | 1-1/4" | 1" | 304L BA有縫 |  | 無可對應料號
|  | 1-1/4" | 15A | 304L BA有縫 |  | 無可對應料號
|  | 1-1/4" | 20A | 304L BA有縫 |  | 無可對應料號
|  | 1-1/4" | 25A | 304L BA有縫 |  | 無可對應料號
|  | 1-1/2" | 1/8" | 304L BA有縫 |  | 無可對應料號
|  | 1-1/2" | 1/4" | 304L BA有縫 |  | 無可對應料號
|  | 1-1/2" | 3/8" | 304L BA有縫 |  | 無可對應料號
|  | 1-1/2" | 1/2" | 304L BA有縫 |  | 無可對應料號
|  | 1-1/2" | 5/8" | 304L BA有縫 |  | 無可對應料號
|  | 1-1/2" | 3/4" | 304L BA有縫 |  | 無可對應料號
|  | 1-1/2" | 1" | 304L BA有縫 |  | 無可對應料號
|  | 1-1/2" | 1-1/4" | 304L BA有縫 |  | 無可對應料號
|  | 1-1/2" | 15A | 304L BA有縫 |  | 無可對應料號
|  | 1-1/2" | 20A | 304L BA有縫 |  | 無可對應料號
|  | 1-1/2" | 25A | 304L BA有縫 |  | 無可對應料號
|  | 2" | 1/8" | 304L BA有縫 |  | 無可對應料號
|  | 2" | 1/4" | 304L BA有縫 |  | 無可對應料號
|  | 2" | 3/8" | 304L BA有縫 |  | 無可對應料號
|  | 2" | 1/2" | 304L BA有縫 |  | 無可對應料號
|  | 2" | 5/8" | 304L BA有縫 |  | 無可對應料號
|  | 2" | 3/4" | 304L BA有縫 |  | 無可對應料號
|  | 2" | 1" | 304L BA有縫 |  | 無可對應料號
|  | 2" | 1-1/4" | 304L BA有縫 |  | 無可對應料號
|  | 2" | 1-1/2" | 304L BA有縫 |  | 無可對應料號
|  | 2" | 15A | 304L BA有縫 |  | 無可對應料號
|  | 2" | 20A | 304L BA有縫 |  | 無可對應料號
|  | 2" | 25A | 304L BA有縫 |  | 無可對應料號
|  | 2" | 32A | 304L BA有縫 |  | 無可對應料號
|  | 2" | 40A | 304L BA有縫 |  | 無可對應料號
|  | 2-1/4" | 1/8" | 304L BA有縫 |  | 無可對應料號
|  | 2-1/4" | 1/4" | 304L BA有縫 |  | 無可對應料號
|  | 2-1/4" | 3/8" | 304L BA有縫 |  | 無可對應料號
|  | 2-1/4" | 1/2" | 304L BA有縫 |  | 無可對應料號
|  | 2-1/4" | 5/8" | 304L BA有縫 |  | 無可對應料號
|  | 2-1/4" | 3/4" | 304L BA有縫 |  | 無可對應料號
|  | 2-1/4" | 1" | 304L BA有縫 |  | 無可對應料號
|  | 2-1/4" | 1-1/4" | 304L BA有縫 |  | 無可對應料號
|  | 2-1/4" | 1-1/2" | 304L BA有縫 |  | 無可對應料號
|  | 2-1/4" | 2" | 304L BA有縫 |  | 無可對應料號
|  | 2-1/4" | 15A | 304L BA有縫 |  | 無可對應料號
|  | 2-1/4" | 20A | 304L BA有縫 |  | 無可對應料號
|  | 2-1/4" | 25A | 304L BA有縫 |  | 無可對應料號
|  | 2-1/4" | 32A | 304L BA有縫 |  | 無可對應料號
|  | 2-1/4" | 40A | 304L BA有縫 |  | 無可對應料號
|  | 2-1/2" | 1/8" | 304L BA有縫 |  | 無可對應料號
|  | 2-1/2" | 1/4" | 304L BA有縫 |  | 無可對應料號
|  | 2-1/2" | 3/8" | 304L BA有縫 |  | 無可對應料號
|  | 2-1/2" | 1/2" | 304L BA有縫 |  | 無可對應料號
|  | 2-1/2" | 5/8" | 304L BA有縫 |  | 無可對應料號
|  | 2-1/2" | 3/4" | 304L BA有縫 |  | 無可對應料號
|  | 2-1/2" | 1" | 304L BA有縫 |  | 無可對應料號
|  | 2-1/2" | 1-1/4" | 304L BA有縫 |  | 無可對應料號
|  | 2-1/2" | 1-1/2" | 304L BA有縫 |  | 無可對應料號
|  | 2-1/2" | 2" | 304L BA有縫 |  | 無可對應料號
|  | 2-1/2" | 2-1/4" | 304L BA有縫 |  | 無可對應料號
|  | 2-1/2" | 15A | 304L BA有縫 |  | 無可對應料號
|  | 2-1/2" | 20A | 304L BA有縫 |  | 無可對應料號
|  | 2-1/2" | 25A | 304L BA有縫 |  | 無可對應料號
|  | 2-1/2" | 32A | 304L BA有縫 |  | 無可對應料號
|  | 2-1/2" | 40A | 304L BA有縫 |  | 無可對應料號
|  | 2-1/2" | 50A | 304L BA有縫 |  | 無可對應料號
|  | 15A | 1/8" | 304L BA有縫 |  | 無可對應料號
|  | 15A | 1/4" | 304L BA有縫 |  | 無可對應料號
|  | 15A | 3/8" | 304L BA有縫 |  | 無可對應料號
|  | 15A | 1/2" | 304L BA有縫 |  | 無可對應料號
|  | 15A | 5/8" | 304L BA有縫 |  | 無可對應料號
|  | 15A | 3/4" | 304L BA有縫 |  | 無可對應料號
|  | 20A | 1/8" | 304L BA有縫 |  | 無可對應料號
|  | 20A | 1/4" | 304L BA有縫 |  | 無可對應料號
|  | 20A | 3/8" | 304L BA有縫 |  | 無可對應料號
|  | 20A | 1/2" | 304L BA有縫 |  | 無可對應料號
|  | 20A | 5/8" | 304L BA有縫 |  | 無可對應料號
|  | 20A | 3/4" | 304L BA有縫 |  | 無可對應料號
|  | 20A | 1" | 304L BA有縫 |  | 無可對應料號
|  | 20A | 15A | 304L BA有縫 |  | 無可對應料號
|  | 25A | 1/8" | 304L BA有縫 |  | 無可對應料號
|  | 25A | 1/4" | 304L BA有縫 |  | 無可對應料號
|  | 25A | 3/8" | 304L BA有縫 |  | 無可對應料號
|  | 25A | 1/2" | 304L BA有縫 |  | 無可對應料號
|  | 25A | 5/8" | 304L BA有縫 |  | 無可對應料號
|  | 25A | 3/4" | 304L BA有縫 |  | 無可對應料號
|  | 25A | 1" | 304L BA有縫 |  | 無可對應料號
|  | 25A | 15A | 304L BA有縫 |  | 無可對應料號
|  | 25A | 20A | 304L BA有縫 |  | 無可對應料號
|  | 32A | 1/8" | 304L BA有縫 |  | 無可對應料號
|  | 32A | 1/4" | 304L BA有縫 |  | 無可對應料號
|  | 32A | 3/8" | 304L BA有縫 |  | 無可對應料號
|  | 32A | 1/2" | 304L BA有縫 |  | 無可對應料號
|  | 32A | 5/8" | 304L BA有縫 |  | 無可對應料號
|  | 32A | 3/4" | 304L BA有縫 |  | 無可對應料號
|  | 32A | 1" | 304L BA有縫 |  | 無可對應料號
|  | 32A | 1-1/4" | 304L BA有縫 |  | 無可對應料號
|  | 32A | 1-1/2" | 304L BA有縫 |  | 無可對應料號
|  | 32A | 15A | 304L BA有縫 |  | 無可對應料號
|  | 32A | 20A | 304L BA有縫 |  | 無可對應料號
|  | 32A | 25A | 304L BA有縫 |  | 無可對應料號
|  | 40A | 1/8" | 304L BA有縫 |  | 無可對應料號
|  | 40A | 1/4" | 304L BA有縫 |  | 無可對應料號
|  | 40A | 3/8" | 304L BA有縫 |  | 無可對應料號
|  | 40A | 1/2" | 304L BA有縫 |  | 無可對應料號
|  | 40A | 5/8" | 304L BA有縫 |  | 無可對應料號
|  | 40A | 3/4" | 304L BA有縫 |  | 無可對應料號
|  | 40A | 1" | 304L BA有縫 |  | 無可對應料號
|  | 40A | 1-1/4" | 304L BA有縫 |  | 無可對應料號
|  | 40A | 1-1/2" | 304L BA有縫 |  | 無可對應料號
|  | 40A | 15A | 304L BA有縫 |  | 無可對應料號
|  | 40A | 20A | 304L BA有縫 |  | 無可對應料號
|  | 40A | 25A | 304L BA有縫 |  | 無可對應料號
|  | 40A | 32A | 304L BA有縫 |  | 無可對應料號
|  | 50A | 1/8" | 304L BA有縫 |  | 無可對應料號
|  | 50A | 1/4" | 304L BA有縫 |  | 無可對應料號
|  | 50A | 3/8" | 304L BA有縫 |  | 無可對應料號
|  | 50A | 1/2" | 304L BA有縫 |  | REDUCER TEE-BA-50A*1/2"
|  | 50A | 5/8" | 304L BA有縫 |  | 無可對應料號
|  | 50A | 3/4" | 304L BA有縫 |  | 無可對應料號
|  | 50A | 1" | 304L BA有縫 |  | 無可對應料號
|  | 50A | 1-1/4" | 304L BA有縫 |  | 無可對應料號
|  | 50A | 1-1/2" | 304L BA有縫 |  | 無可對應料號
|  | 50A | 2" | 304L BA有縫 |  | 無可對應料號
|  | 50A | 2-1/4" | 304L BA有縫 |  | 無可對應料號
|  | 50A | 15A | 304L BA有縫 |  | 無可對應料號
|  | 50A | 20A | 304L BA有縫 |  | 無可對應料號
|  | 50A | 25A | 304L BA有縫 |  | 無可對應料號
|  | 50A | 32A | 304L BA有縫 |  | 無可對應料號
|  | 50A | 40A | 304L BA有縫 |  | 無可對應料號
|  | 65A | 1/8" | 304L BA有縫 |  | 無可對應料號
|  | 65A | 1/4" | 304L BA有縫 |  | 無可對應料號
|  | 65A | 3/8" | 304L BA有縫 |  | 無可對應料號
|  | 65A | 1/2" | 304L BA有縫 |  | 無可對應料號
|  | 65A | 5/8" | 304L BA有縫 |  | 無可對應料號
|  | 65A | 3/4" | 304L BA有縫 |  | 無可對應料號
|  | 65A | 1" | 304L BA有縫 |  | 無可對應料號
|  | 65A | 1-1/4" | 304L BA有縫 |  | 無可對應料號
|  | 65A | 1-1/2" | 304L BA有縫 |  | 無可對應料號
|  | 65A | 2" | 304L BA有縫 |  | 無可對應料號
|  | 65A | 2-1/4" | 304L BA有縫 |  | 無可對應料號
|  | 65A | 2-1/2" | 304L BA有縫 |  | 無可對應料號
|  | 65A | 15A | 304L BA有縫 |  | 無可對應料號
|  | 65A | 20A | 304L BA有縫 |  | 無可對應料號
|  | 65A | 25A | 304L BA有縫 |  | 無可對應料號
|  | 65A | 32A | 304L BA有縫 |  | 無可對應料號
|  | 65A | 40A | 304L BA有縫 |  | 無可對應料號
|  | 65A | 50A | 304L BA有縫 |  | 無可對應料號
|  | 80A | 1/8" | 304L BA有縫 |  | 無可對應料號
|  | 80A | 1/4" | 304L BA有縫 |  | 無可對應料號
|  | 80A | 3/8" | 304L BA有縫 |  | 無可對應料號
|  | 80A | 1/2" | 304L BA有縫 |  | 無可對應料號
|  | 80A | 5/8" | 304L BA有縫 |  | 無可對應料號
|  | 80A | 3/4" | 304L BA有縫 |  | 無可對應料號
|  | 80A | 1" | 304L BA有縫 |  | 無可對應料號
|  | 80A | 1-1/4" | 304L BA有縫 |  | 無可對應料號
|  | 80A | 1-1/2" | 304L BA有縫 |  | 無可對應料號
|  | 80A | 2" | 304L BA有縫 |  | 無可對應料號
|  | 80A | 2-1/4" | 304L BA有縫 |  | 無可對應料號
|  | 80A | 2-1/2" | 304L BA有縫 |  | 無可對應料號
|  | 80A | 15A | 304L BA有縫 |  | 無可對應料號
|  | 80A | 20A | 304L BA有縫 |  | 無可對應料號
|  | 80A | 25A | 304L BA有縫 |  | 無可對應料號
|  | 80A | 32A | 304L BA有縫 |  | 無可對應料號
|  | 80A | 40A | 304L BA有縫 |  | 無可對應料號
|  | 80A | 50A | 304L BA有縫 |  | 無可對應料號
|  | 80A | 65A | 304L BA有縫 |  | 無可對應料號
|  | 100A | 1/8" | 304L BA有縫 |  | 無可對應料號
|  | 100A | 1/4" | 304L BA有縫 |  | 無可對應料號
|  | 100A | 3/8" | 304L BA有縫 |  | 無可對應料號
|  | 100A | 1/2" | 304L BA有縫 |  | 無可對應料號
|  | 100A | 5/8" | 304L BA有縫 |  | 無可對應料號
|  | 100A | 3/4" | 304L BA有縫 |  | 無可對應料號
|  | 100A | 1" | 304L BA有縫 |  | 無可對應料號
|  | 100A | 1-1/4" | 304L BA有縫 |  | 無可對應料號
|  | 100A | 1-1/2" | 304L BA有縫 |  | 無可對應料號
|  | 100A | 2" | 304L BA有縫 |  | 無可對應料號
|  | 100A | 2-1/4" | 304L BA有縫 |  | 無可對應料號
|  | 100A | 2-1/2" | 304L BA有縫 |  | 無可對應料號
|  | 100A | 15A | 304L BA有縫 |  | 無可對應料號
|  | 100A | 20A | 304L BA有縫 |  | 無可對應料號
|  | 100A | 25A | 304L BA有縫 |  | 無可對應料號
|  | 100A | 32A | 304L BA有縫 |  | 無可對應料號
|  | 100A | 40A | 304L BA有縫 |  | 無可對應料號
|  | 100A | 50A | 304L BA有縫 |  | 無可對應料號
|  | 100A | 65A | 304L BA有縫 |  | 無可對應料號
|  | 100A | 80A | 304L BA有縫 |  | 無可對應料號
|  | 150A | 1/8" | 304L BA有縫 |  | 無可對應料號
|  | 150A | 1/4" | 304L BA有縫 |  | 無可對應料號
|  | 150A | 3/8" | 304L BA有縫 |  | 無可對應料號
|  | 150A | 1/2" | 304L BA有縫 |  | 無可對應料號
|  | 150A | 5/8" | 304L BA有縫 |  | 無可對應料號
|  | 150A | 3/4" | 304L BA有縫 |  | 無可對應料號
|  | 150A | 1" | 304L BA有縫 |  | 無可對應料號
|  | 150A | 1-1/4" | 304L BA有縫 |  | 無可對應料號
|  | 150A | 1-1/2" | 304L BA有縫 |  | 無可對應料號
|  | 150A | 2" | 304L BA有縫 |  | 無可對應料號
|  | 150A | 2-1/4" | 304L BA有縫 |  | 無可對應料號
|  | 150A | 2-1/2" | 304L BA有縫 |  | 無可對應料號
|  | 150A | 15A | 304L BA有縫 |  | 無可對應料號
|  | 150A | 20A | 304L BA有縫 |  | 無可對應料號
|  | 150A | 25A | 304L BA有縫 |  | 無可對應料號
|  | 150A | 32A | 304L BA有縫 |  | 無可對應料號
|  | 150A | 40A | 304L BA有縫 |  | 無可對應料號
|  | 150A | 50A | 304L BA有縫 |  | 無可對應料號
|  | 150A | 65A | 304L BA有縫 |  | 無可對應料號
|  | 150A | 80A | 304L BA有縫 |  | 無可對應料號
|  | 150A | 100A | 304L BA有縫 |  | 無可對應料號
|  | 200A | 1/8" | 304L BA有縫 |  | 無可對應料號
|  | 200A | 1/4" | 304L BA有縫 |  | 無可對應料號
|  | 200A | 3/8" | 304L BA有縫 |  | 無可對應料號
|  | 200A | 1/2" | 304L BA有縫 |  | 無可對應料號
|  | 200A | 5/8" | 304L BA有縫 |  | 無可對應料號
|  | 200A | 3/4" | 304L BA有縫 |  | 無可對應料號
|  | 200A | 1" | 304L BA有縫 |  | 無可對應料號
|  | 200A | 1-1/4" | 304L BA有縫 |  | 無可對應料號
|  | 200A | 1-1/2" | 304L BA有縫 |  | 無可對應料號
|  | 200A | 2" | 304L BA有縫 |  | 無可對應料號
|  | 200A | 2-1/4" | 304L BA有縫 |  | 無可對應料號
|  | 200A | 2-1/2" | 304L BA有縫 |  | 無可對應料號
|  | 200A | 15A | 304L BA有縫 |  | 無可對應料號
|  | 200A | 20A | 304L BA有縫 |  | 無可對應料號
|  | 200A | 25A | 304L BA有縫 |  | 無可對應料號
|  | 200A | 32A | 304L BA有縫 |  | 無可對應料號
|  | 200A | 40A | 304L BA有縫 |  | 無可對應料號
|  | 200A | 50A | 304L BA有縫 |  | 無可對應料號
|  | 200A | 65A | 304L BA有縫 |  | 無可對應料號
|  | 200A | 80A | 304L BA有縫 |  | 無可對應料號
|  | 200A | 100A | 304L BA有縫 |  | 無可對應料號
|  | 200A | 150A | 304L BA有縫 |  | 無可對應料號
|  | 250A | 1/8" | 304L BA有縫 |  | 無可對應料號
|  | 250A | 1/4" | 304L BA有縫 |  | 無可對應料號
|  | 250A | 3/8" | 304L BA有縫 |  | 無可對應料號
|  | 250A | 1/2" | 304L BA有縫 |  | 無可對應料號
|  | 250A | 5/8" | 304L BA有縫 |  | 無可對應料號
|  | 250A | 3/4" | 304L BA有縫 |  | 無可對應料號
|  | 250A | 1" | 304L BA有縫 |  | 無可對應料號
|  | 250A | 1-1/4" | 304L BA有縫 |  | 無可對應料號
|  | 250A | 1-1/2" | 304L BA有縫 |  | 無可對應料號
|  | 250A | 2" | 304L BA有縫 |  | 無可對應料號
|  | 250A | 2-1/4" | 304L BA有縫 |  | 無可對應料號
|  | 250A | 2-1/2" | 304L BA有縫 |  | 無可對應料號
|  | 250A | 15A | 304L BA有縫 |  | 無可對應料號
|  | 250A | 20A | 304L BA有縫 |  | 無可對應料號
|  | 250A | 25A | 304L BA有縫 |  | 無可對應料號
|  | 250A | 32A | 304L BA有縫 |  | 無可對應料號
|  | 250A | 40A | 304L BA有縫 |  | 無可對應料號
|  | 250A | 50A | 304L BA有縫 |  | 無可對應料號
|  | 250A | 65A | 304L BA有縫 |  | 無可對應料號
|  | 250A | 80A | 304L BA有縫 |  | 無可對應料號
|  | 250A | 100A | 304L BA有縫 |  | 無可對應料號
|  | 250A | 150A | 304L BA有縫 |  | 無可對應料號
|  | 250A | 200A | 304L BA有縫 |  | 無可對應料號
|  | 1/4" | 1/8" | 304L BA無縫 |  | 無可對應料號
|  | 3/8" | 1/8" | 304L BA無縫 |  | 無可對應料號
|  | 3/8" | 1/4" | 304L BA無縫 |  | 無可對應料號
|  | 1/2" | 1/8" | 304L BA無縫 |  | 無可對應料號
|  | 1/2" | 1/4" | 304L BA無縫 |  | 無可對應料號
|  | 1/2" | 3/8" | 304L BA無縫 |  | 無可對應料號
|  | 5/8" | 1/8" | 304L BA無縫 |  | 無可對應料號
|  | 5/8" | 1/4" | 304L BA無縫 |  | 無可對應料號
|  | 5/8" | 3/8" | 304L BA無縫 |  | 無可對應料號
|  | 5/8" | 1/2" | 304L BA無縫 |  | 無可對應料號
|  | 3/4" | 1/8" | 304L BA無縫 |  | 無可對應料號
|  | 3/4" | 1/4" | 304L BA無縫 |  | 無可對應料號
|  | 3/4" | 3/8" | 304L BA無縫 |  | 無可對應料號
|  | 3/4" | 1/2" | 304L BA無縫 |  | 無可對應料號
|  | 3/4" | 5/8" | 304L BA無縫 |  | 無可對應料號
|  | 1" | 1/8" | 304L BA無縫 |  | 無可對應料號
|  | 1" | 1/4" | 304L BA無縫 |  | 無可對應料號
|  | 1" | 3/8" | 304L BA無縫 |  | 無可對應料號
|  | 1" | 1/2" | 304L BA無縫 |  | 無可對應料號
|  | 1" | 5/8" | 304L BA無縫 |  | 無可對應料號
|  | 1" | 3/4" | 304L BA無縫 |  | 無可對應料號
|  | 1" | 15A | 304L BA無縫 |  | 無可對應料號
|  | 1-1/4" | 1/8" | 304L BA無縫 |  | 無可對應料號
|  | 1-1/4" | 1/4" | 304L BA無縫 |  | 無可對應料號
|  | 1-1/4" | 3/8" | 304L BA無縫 |  | 無可對應料號
|  | 1-1/4" | 1/2" | 304L BA無縫 |  | 無可對應料號
|  | 1-1/4" | 5/8" | 304L BA無縫 |  | 無可對應料號
|  | 1-1/4" | 3/4" | 304L BA無縫 |  | 無可對應料號
|  | 1-1/4" | 1" | 304L BA無縫 |  | 無可對應料號
|  | 1-1/4" | 15A | 304L BA無縫 |  | 無可對應料號
|  | 1-1/4" | 20A | 304L BA無縫 |  | 無可對應料號
|  | 1-1/4" | 25A | 304L BA無縫 |  | 無可對應料號
|  | 1-1/2" | 1/8" | 304L BA無縫 |  | 無可對應料號
|  | 1-1/2" | 1/4" | 304L BA無縫 |  | 無可對應料號
|  | 1-1/2" | 3/8" | 304L BA無縫 |  | 無可對應料號
|  | 1-1/2" | 1/2" | 304L BA無縫 |  | 無可對應料號
|  | 1-1/2" | 5/8" | 304L BA無縫 |  | 無可對應料號
|  | 1-1/2" | 3/4" | 304L BA無縫 |  | 無可對應料號
|  | 1-1/2" | 1" | 304L BA無縫 |  | 無可對應料號
|  | 1-1/2" | 1-1/4" | 304L BA無縫 |  | 無可對應料號
|  | 1-1/2" | 15A | 304L BA無縫 |  | 無可對應料號
|  | 1-1/2" | 20A | 304L BA無縫 |  | 無可對應料號
|  | 1-1/2" | 25A | 304L BA無縫 |  | 無可對應料號
|  | 2" | 1/8" | 304L BA無縫 |  | 無可對應料號
|  | 2" | 1/4" | 304L BA無縫 |  | 無可對應料號
|  | 2" | 3/8" | 304L BA無縫 |  | 無可對應料號
|  | 2" | 1/2" | 304L BA無縫 |  | 無可對應料號
|  | 2" | 5/8" | 304L BA無縫 |  | 無可對應料號
|  | 2" | 3/4" | 304L BA無縫 |  | 無可對應料號
|  | 2" | 1" | 304L BA無縫 |  | 無可對應料號
|  | 2" | 1-1/4" | 304L BA無縫 |  | 無可對應料號
|  | 2" | 1-1/2" | 304L BA無縫 |  | 無可對應料號
|  | 2" | 15A | 304L BA無縫 |  | 無可對應料號
|  | 2" | 20A | 304L BA無縫 |  | 無可對應料號
|  | 2" | 25A | 304L BA無縫 |  | 無可對應料號
|  | 2" | 32A | 304L BA無縫 |  | 無可對應料號
|  | 2" | 40A | 304L BA無縫 |  | 無可對應料號
|  | 2-1/4" | 1/8" | 304L BA無縫 |  | 無可對應料號
|  | 2-1/4" | 1/4" | 304L BA無縫 |  | 無可對應料號
|  | 2-1/4" | 3/8" | 304L BA無縫 |  | 無可對應料號
|  | 2-1/4" | 1/2" | 304L BA無縫 |  | 無可對應料號
|  | 2-1/4" | 5/8" | 304L BA無縫 |  | 無可對應料號
|  | 2-1/4" | 3/4" | 304L BA無縫 |  | 無可對應料號
|  | 2-1/4" | 1" | 304L BA無縫 |  | 無可對應料號
|  | 2-1/4" | 1-1/4" | 304L BA無縫 |  | 無可對應料號
|  | 2-1/4" | 1-1/2" | 304L BA無縫 |  | 無可對應料號
|  | 2-1/4" | 2" | 304L BA無縫 |  | 無可對應料號
|  | 2-1/4" | 15A | 304L BA無縫 |  | 無可對應料號
|  | 2-1/4" | 20A | 304L BA無縫 |  | 無可對應料號
|  | 2-1/4" | 25A | 304L BA無縫 |  | 無可對應料號
|  | 2-1/4" | 32A | 304L BA無縫 |  | 無可對應料號
|  | 2-1/4" | 40A | 304L BA無縫 |  | 無可對應料號
|  | 2-1/2" | 1/8" | 304L BA無縫 |  | 無可對應料號
|  | 2-1/2" | 1/4" | 304L BA無縫 |  | 無可對應料號
|  | 2-1/2" | 3/8" | 304L BA無縫 |  | 無可對應料號
|  | 2-1/2" | 1/2" | 304L BA無縫 |  | 無可對應料號
|  | 2-1/2" | 5/8" | 304L BA無縫 |  | 無可對應料號
|  | 2-1/2" | 3/4" | 304L BA無縫 |  | 無可對應料號
|  | 2-1/2" | 1" | 304L BA無縫 |  | 無可對應料號
|  | 2-1/2" | 1-1/4" | 304L BA無縫 |  | 無可對應料號
|  | 2-1/2" | 1-1/2" | 304L BA無縫 |  | 無可對應料號
|  | 2-1/2" | 2" | 304L BA無縫 |  | 無可對應料號
|  | 2-1/2" | 2-1/4" | 304L BA無縫 |  | 無可對應料號
|  | 2-1/2" | 15A | 304L BA無縫 |  | 無可對應料號
|  | 2-1/2" | 20A | 304L BA無縫 |  | 無可對應料號
|  | 2-1/2" | 25A | 304L BA無縫 |  | 無可對應料號
|  | 2-1/2" | 32A | 304L BA無縫 |  | 無可對應料號
|  | 2-1/2" | 40A | 304L BA無縫 |  | 無可對應料號
|  | 2-1/2" | 50A | 304L BA無縫 |  | 無可對應料號
|  | 15A | 1/8" | 304L BA無縫 |  | 無可對應料號
|  | 15A | 1/4" | 304L BA無縫 |  | 無可對應料號
|  | 15A | 3/8" | 304L BA無縫 |  | 無可對應料號
|  | 15A | 1/2" | 304L BA無縫 |  | 無可對應料號
|  | 15A | 5/8" | 304L BA無縫 |  | 無可對應料號
|  | 15A | 3/4" | 304L BA無縫 |  | 無可對應料號
|  | 20A | 1/8" | 304L BA無縫 |  | 無可對應料號
|  | 20A | 1/4" | 304L BA無縫 |  | 無可對應料號
|  | 20A | 3/8" | 304L BA無縫 |  | 無可對應料號
|  | 20A | 1/2" | 304L BA無縫 |  | 無可對應料號
|  | 20A | 5/8" | 304L BA無縫 |  | 無可對應料號
|  | 20A | 3/4" | 304L BA無縫 |  | 無可對應料號
|  | 20A | 1" | 304L BA無縫 |  | 無可對應料號
|  | 20A | 15A | 304L BA無縫 |  | 無可對應料號
|  | 25A | 1/8" | 304L BA無縫 |  | 無可對應料號
|  | 25A | 1/4" | 304L BA無縫 |  | 無可對應料號
|  | 25A | 3/8" | 304L BA無縫 |  | 無可對應料號
|  | 25A | 1/2" | 304L BA無縫 |  | 無可對應料號
|  | 25A | 5/8" | 304L BA無縫 |  | 無可對應料號
|  | 25A | 3/4" | 304L BA無縫 |  | 無可對應料號
|  | 25A | 1" | 304L BA無縫 |  | 無可對應料號
|  | 25A | 15A | 304L BA無縫 |  | 無可對應料號
|  | 25A | 20A | 304L BA無縫 |  | 無可對應料號
|  | 32A | 1/8" | 304L BA無縫 |  | 無可對應料號
|  | 32A | 1/4" | 304L BA無縫 |  | 無可對應料號
|  | 32A | 3/8" | 304L BA無縫 |  | 無可對應料號
|  | 32A | 1/2" | 304L BA無縫 |  | 無可對應料號
|  | 32A | 5/8" | 304L BA無縫 |  | 無可對應料號
|  | 32A | 3/4" | 304L BA無縫 |  | 無可對應料號
|  | 32A | 1" | 304L BA無縫 |  | 無可對應料號
|  | 32A | 1-1/4" | 304L BA無縫 |  | 無可對應料號
|  | 32A | 1-1/2" | 304L BA無縫 |  | 無可對應料號
|  | 32A | 15A | 304L BA無縫 |  | 無可對應料號
|  | 32A | 20A | 304L BA無縫 |  | 無可對應料號
|  | 32A | 25A | 304L BA無縫 |  | 無可對應料號
|  | 40A | 1/8" | 304L BA無縫 |  | 無可對應料號
|  | 40A | 1/4" | 304L BA無縫 |  | 無可對應料號
|  | 40A | 3/8" | 304L BA無縫 |  | 無可對應料號
|  | 40A | 1/2" | 304L BA無縫 |  | 無可對應料號
|  | 40A | 5/8" | 304L BA無縫 |  | 無可對應料號
|  | 40A | 3/4" | 304L BA無縫 |  | 無可對應料號
|  | 40A | 1" | 304L BA無縫 |  | 無可對應料號
|  | 40A | 1-1/4" | 304L BA無縫 |  | 無可對應料號
|  | 40A | 1-1/2" | 304L BA無縫 |  | 無可對應料號
|  | 40A | 15A | 304L BA無縫 |  | 無可對應料號
|  | 40A | 20A | 304L BA無縫 |  | 無可對應料號
|  | 40A | 25A | 304L BA無縫 |  | 無可對應料號
|  | 40A | 32A | 304L BA無縫 |  | 無可對應料號
|  | 50A | 1/8" | 304L BA無縫 |  | 無可對應料號
|  | 50A | 1/4" | 304L BA無縫 |  | 無可對應料號
|  | 50A | 3/8" | 304L BA無縫 |  | 無可對應料號
|  | 50A | 1/2" | 304L BA無縫 |  | REDUCER TEE-BA-50A*1/2"
|  | 50A | 5/8" | 304L BA無縫 |  | 無可對應料號
|  | 50A | 3/4" | 304L BA無縫 |  | 無可對應料號
|  | 50A | 1" | 304L BA無縫 |  | 無可對應料號
|  | 50A | 1-1/4" | 304L BA無縫 |  | 無可對應料號
|  | 50A | 1-1/2" | 304L BA無縫 |  | 無可對應料號
|  | 50A | 2" | 304L BA無縫 |  | 無可對應料號
|  | 50A | 2-1/4" | 304L BA無縫 |  | 無可對應料號
|  | 50A | 15A | 304L BA無縫 |  | 無可對應料號
|  | 50A | 20A | 304L BA無縫 |  | 無可對應料號
|  | 50A | 25A | 304L BA無縫 |  | 無可對應料號
|  | 50A | 32A | 304L BA無縫 |  | 無可對應料號
|  | 50A | 40A | 304L BA無縫 |  | 無可對應料號
|  | 65A | 1/8" | 304L BA無縫 |  | 無可對應料號
|  | 65A | 1/4" | 304L BA無縫 |  | 無可對應料號
|  | 65A | 3/8" | 304L BA無縫 |  | 無可對應料號
|  | 65A | 1/2" | 304L BA無縫 |  | 無可對應料號
|  | 65A | 5/8" | 304L BA無縫 |  | 無可對應料號
|  | 65A | 3/4" | 304L BA無縫 |  | 無可對應料號
|  | 65A | 1" | 304L BA無縫 |  | 無可對應料號
|  | 65A | 1-1/4" | 304L BA無縫 |  | 無可對應料號
|  | 65A | 1-1/2" | 304L BA無縫 |  | 無可對應料號
|  | 65A | 2" | 304L BA無縫 |  | 無可對應料號
|  | 65A | 2-1/4" | 304L BA無縫 |  | 無可對應料號
|  | 65A | 2-1/2" | 304L BA無縫 |  | 無可對應料號
|  | 65A | 15A | 304L BA無縫 |  | 無可對應料號
|  | 65A | 20A | 304L BA無縫 |  | 無可對應料號
|  | 65A | 25A | 304L BA無縫 |  | 無可對應料號
|  | 65A | 32A | 304L BA無縫 |  | 無可對應料號
|  | 65A | 40A | 304L BA無縫 |  | 無可對應料號
|  | 65A | 50A | 304L BA無縫 |  | 無可對應料號
|  | 80A | 1/8" | 304L BA無縫 |  | 無可對應料號
|  | 80A | 1/4" | 304L BA無縫 |  | 無可對應料號
|  | 80A | 3/8" | 304L BA無縫 |  | 無可對應料號
|  | 80A | 1/2" | 304L BA無縫 |  | 無可對應料號
|  | 80A | 5/8" | 304L BA無縫 |  | 無可對應料號
|  | 80A | 3/4" | 304L BA無縫 |  | 無可對應料號
|  | 80A | 1" | 304L BA無縫 |  | 無可對應料號
|  | 80A | 1-1/4" | 304L BA無縫 |  | 無可對應料號
|  | 80A | 1-1/2" | 304L BA無縫 |  | 無可對應料號
|  | 80A | 2" | 304L BA無縫 |  | 無可對應料號
|  | 80A | 2-1/4" | 304L BA無縫 |  | 無可對應料號
|  | 80A | 2-1/2" | 304L BA無縫 |  | 無可對應料號
|  | 80A | 15A | 304L BA無縫 |  | 無可對應料號
|  | 80A | 20A | 304L BA無縫 |  | 無可對應料號
|  | 80A | 25A | 304L BA無縫 |  | 無可對應料號
|  | 80A | 32A | 304L BA無縫 |  | 無可對應料號
|  | 80A | 40A | 304L BA無縫 |  | 無可對應料號
|  | 80A | 50A | 304L BA無縫 |  | 無可對應料號
|  | 80A | 65A | 304L BA無縫 |  | 無可對應料號
|  | 100A | 1/8" | 304L BA無縫 |  | 無可對應料號
|  | 100A | 1/4" | 304L BA無縫 |  | 無可對應料號
|  | 100A | 3/8" | 304L BA無縫 |  | 無可對應料號
|  | 100A | 1/2" | 304L BA無縫 |  | 無可對應料號
|  | 100A | 5/8" | 304L BA無縫 |  | 無可對應料號
|  | 100A | 3/4" | 304L BA無縫 |  | 無可對應料號
|  | 100A | 1" | 304L BA無縫 |  | 無可對應料號
|  | 100A | 1-1/4" | 304L BA無縫 |  | 無可對應料號
|  | 100A | 1-1/2" | 304L BA無縫 |  | 無可對應料號
|  | 100A | 2" | 304L BA無縫 |  | 無可對應料號
|  | 100A | 2-1/4" | 304L BA無縫 |  | 無可對應料號
|  | 100A | 2-1/2" | 304L BA無縫 |  | 無可對應料號
|  | 100A | 15A | 304L BA無縫 |  | 無可對應料號
|  | 100A | 20A | 304L BA無縫 |  | 無可對應料號
|  | 100A | 25A | 304L BA無縫 |  | 無可對應料號
|  | 100A | 32A | 304L BA無縫 |  | 無可對應料號
|  | 100A | 40A | 304L BA無縫 |  | 無可對應料號
|  | 100A | 50A | 304L BA無縫 |  | 無可對應料號
|  | 100A | 65A | 304L BA無縫 |  | 無可對應料號
|  | 100A | 80A | 304L BA無縫 |  | 無可對應料號
|  | 150A | 1/8" | 304L BA無縫 |  | 無可對應料號
|  | 150A | 1/4" | 304L BA無縫 |  | 無可對應料號
|  | 150A | 3/8" | 304L BA無縫 |  | 無可對應料號
|  | 150A | 1/2" | 304L BA無縫 |  | 無可對應料號
|  | 150A | 5/8" | 304L BA無縫 |  | 無可對應料號
|  | 150A | 3/4" | 304L BA無縫 |  | 無可對應料號
|  | 150A | 1" | 304L BA無縫 |  | 無可對應料號
|  | 150A | 1-1/4" | 304L BA無縫 |  | 無可對應料號
|  | 150A | 1-1/2" | 304L BA無縫 |  | 無可對應料號
|  | 150A | 2" | 304L BA無縫 |  | 無可對應料號
|  | 150A | 2-1/4" | 304L BA無縫 |  | 無可對應料號
|  | 150A | 2-1/2" | 304L BA無縫 |  | 無可對應料號
|  | 150A | 15A | 304L BA無縫 |  | 無可對應料號
|  | 150A | 20A | 304L BA無縫 |  | 無可對應料號
|  | 150A | 25A | 304L BA無縫 |  | 無可對應料號
|  | 150A | 32A | 304L BA無縫 |  | 無可對應料號
|  | 150A | 40A | 304L BA無縫 |  | 無可對應料號
|  | 150A | 50A | 304L BA無縫 |  | 無可對應料號
|  | 150A | 65A | 304L BA無縫 |  | 無可對應料號
|  | 150A | 80A | 304L BA無縫 |  | 無可對應料號
|  | 150A | 100A | 304L BA無縫 |  | 無可對應料號
|  | 200A | 1/8" | 304L BA無縫 |  | 無可對應料號
|  | 200A | 1/4" | 304L BA無縫 |  | 無可對應料號
|  | 200A | 3/8" | 304L BA無縫 |  | 無可對應料號
|  | 200A | 1/2" | 304L BA無縫 |  | 無可對應料號
|  | 200A | 5/8" | 304L BA無縫 |  | 無可對應料號
|  | 200A | 3/4" | 304L BA無縫 |  | 無可對應料號
|  | 200A | 1" | 304L BA無縫 |  | 無可對應料號
|  | 200A | 1-1/4" | 304L BA無縫 |  | 無可對應料號
|  | 200A | 1-1/2" | 304L BA無縫 |  | 無可對應料號
|  | 200A | 2" | 304L BA無縫 |  | 無可對應料號
|  | 200A | 2-1/4" | 304L BA無縫 |  | 無可對應料號
|  | 200A | 2-1/2" | 304L BA無縫 |  | 無可對應料號
|  | 200A | 15A | 304L BA無縫 |  | 無可對應料號
|  | 200A | 20A | 304L BA無縫 |  | 無可對應料號
|  | 200A | 25A | 304L BA無縫 |  | 無可對應料號
|  | 200A | 32A | 304L BA無縫 |  | 無可對應料號
|  | 200A | 40A | 304L BA無縫 |  | 無可對應料號
|  | 200A | 50A | 304L BA無縫 |  | 無可對應料號
|  | 200A | 65A | 304L BA無縫 |  | 無可對應料號
|  | 200A | 80A | 304L BA無縫 |  | 無可對應料號
|  | 200A | 100A | 304L BA無縫 |  | 無可對應料號
|  | 200A | 150A | 304L BA無縫 |  | 無可對應料號
|  | 250A | 1/8" | 304L BA無縫 |  | 無可對應料號
|  | 250A | 1/4" | 304L BA無縫 |  | 無可對應料號
|  | 250A | 3/8" | 304L BA無縫 |  | 無可對應料號
|  | 250A | 1/2" | 304L BA無縫 |  | 無可對應料號
|  | 250A | 5/8" | 304L BA無縫 |  | 無可對應料號
|  | 250A | 3/4" | 304L BA無縫 |  | 無可對應料號
|  | 250A | 1" | 304L BA無縫 |  | 無可對應料號
|  | 250A | 1-1/4" | 304L BA無縫 |  | 無可對應料號
|  | 250A | 1-1/2" | 304L BA無縫 |  | 無可對應料號
|  | 250A | 2" | 304L BA無縫 |  | 無可對應料號
|  | 250A | 2-1/4" | 304L BA無縫 |  | 無可對應料號
|  | 250A | 2-1/2" | 304L BA無縫 |  | 無可對應料號
|  | 250A | 15A | 304L BA無縫 |  | 無可對應料號
|  | 250A | 20A | 304L BA無縫 |  | 無可對應料號
|  | 250A | 25A | 304L BA無縫 |  | 無可對應料號
|  | 250A | 32A | 304L BA無縫 |  | 無可對應料號
|  | 250A | 40A | 304L BA無縫 |  | 無可對應料號
|  | 250A | 50A | 304L BA無縫 |  | 無可對應料號
|  | 250A | 65A | 304L BA無縫 |  | 無可對應料號
|  | 250A | 80A | 304L BA無縫 |  | 無可對應料號
|  | 250A | 100A | 304L BA無縫 |  | 無可對應料號
|  | 250A | 150A | 304L BA無縫 |  | 無可對應料號
|  | 250A | 200A | 304L BA無縫 |  | 無可對應料號
|  | 1/4" | 1/8" | 304L AP有縫 |  | 無可對應料號
|  | 3/8" | 1/8" | 304L AP有縫 |  | 無可對應料號
|  | 3/8" | 1/4" | 304L AP有縫 |  | REDUCER TEE-316L AP-3/8"*1/4"
|  | 1/2" | 1/8" | 304L AP有縫 |  | 無可對應料號
|  | 1/2" | 1/4" | 304L AP有縫 |  | REDUCER TEE-304L AP-1/2"*1/4"
|  | 1/2" | 3/8" | 304L AP有縫 |  | REDUCER TEE-316L AP-1/2"*3/8"
|  | 5/8" | 1/8" | 304L AP有縫 |  | 無可對應料號
|  | 5/8" | 1/4" | 304L AP有縫 |  | 無可對應料號
|  | 5/8" | 3/8" | 304L AP有縫 |  | 無可對應料號
|  | 5/8" | 1/2" | 304L AP有縫 |  | 無可對應料號
|  | 3/4" | 1/8" | 304L AP有縫 |  | 無可對應料號
|  | 3/4" | 1/4" | 304L AP有縫 |  | 無可對應料號
|  | 3/4" | 3/8" | 304L AP有縫 |  | 無可對應料號
|  | 3/4" | 1/2" | 304L AP有縫 |  | 無可對應料號
|  | 3/4" | 5/8" | 304L AP有縫 |  | 無可對應料號
|  | 1" | 1/8" | 304L AP有縫 |  | 無可對應料號
|  | 1" | 1/4" | 304L AP有縫 |  | 無可對應料號
|  | 1" | 3/8" | 304L AP有縫 |  | 無可對應料號
|  | 1" | 1/2" | 304L AP有縫 |  | 無可對應料號
|  | 1" | 5/8" | 304L AP有縫 |  | 無可對應料號
|  | 1" | 3/4" | 304L AP有縫 |  | 無可對應料號
|  | 1" | 15A | 304L AP有縫 |  | 無可對應料號
|  | 1-1/4" | 1/8" | 304L AP有縫 |  | 無可對應料號
|  | 1-1/4" | 1/4" | 304L AP有縫 |  | 無可對應料號
|  | 1-1/4" | 3/8" | 304L AP有縫 |  | 無可對應料號
|  | 1-1/4" | 1/2" | 304L AP有縫 |  | 無可對應料號
|  | 1-1/4" | 5/8" | 304L AP有縫 |  | 無可對應料號
|  | 1-1/4" | 3/4" | 304L AP有縫 |  | 無可對應料號
|  | 1-1/4" | 1" | 304L AP有縫 |  | 無可對應料號
|  | 1-1/4" | 15A | 304L AP有縫 |  | 無可對應料號
|  | 1-1/4" | 20A | 304L AP有縫 |  | 無可對應料號
|  | 1-1/4" | 25A | 304L AP有縫 |  | 無可對應料號
|  | 1-1/2" | 1/8" | 304L AP有縫 |  | 無可對應料號
|  | 1-1/2" | 1/4" | 304L AP有縫 |  | 無可對應料號
|  | 1-1/2" | 3/8" | 304L AP有縫 |  | 無可對應料號
|  | 1-1/2" | 1/2" | 304L AP有縫 |  | 無可對應料號
|  | 1-1/2" | 5/8" | 304L AP有縫 |  | 無可對應料號
|  | 1-1/2" | 3/4" | 304L AP有縫 |  | 無可對應料號
|  | 1-1/2" | 1" | 304L AP有縫 |  | 無可對應料號
|  | 1-1/2" | 1-1/4" | 304L AP有縫 |  | 無可對應料號
|  | 1-1/2" | 15A | 304L AP有縫 |  | 無可對應料號
|  | 1-1/2" | 20A | 304L AP有縫 |  | 無可對應料號
|  | 1-1/2" | 25A | 304L AP有縫 |  | 無可對應料號
|  | 2" | 1/8" | 304L AP有縫 |  | 無可對應料號
|  | 2" | 1/4" | 304L AP有縫 |  | 無可對應料號
|  | 2" | 3/8" | 304L AP有縫 |  | 無可對應料號
|  | 2" | 1/2" | 304L AP有縫 |  | 無可對應料號
|  | 2" | 5/8" | 304L AP有縫 |  | 無可對應料號
|  | 2" | 3/4" | 304L AP有縫 |  | 無可對應料號
|  | 2" | 1" | 304L AP有縫 |  | 無可對應料號
|  | 2" | 1-1/4" | 304L AP有縫 |  | 無可對應料號
|  | 2" | 1-1/2" | 304L AP有縫 |  | 無可對應料號
|  | 2" | 15A | 304L AP有縫 |  | 無可對應料號
|  | 2" | 20A | 304L AP有縫 |  | 無可對應料號
|  | 2" | 25A | 304L AP有縫 |  | 無可對應料號
|  | 2" | 32A | 304L AP有縫 |  | 無可對應料號
|  | 2" | 40A | 304L AP有縫 |  | 無可對應料號
|  | 2-1/4" | 1/8" | 304L AP有縫 |  | 無可對應料號
|  | 2-1/4" | 1/4" | 304L AP有縫 |  | 無可對應料號
|  | 2-1/4" | 3/8" | 304L AP有縫 |  | 無可對應料號
|  | 2-1/4" | 1/2" | 304L AP有縫 |  | 無可對應料號
|  | 2-1/4" | 5/8" | 304L AP有縫 |  | 無可對應料號
|  | 2-1/4" | 3/4" | 304L AP有縫 |  | 無可對應料號
|  | 2-1/4" | 1" | 304L AP有縫 |  | 無可對應料號
|  | 2-1/4" | 1-1/4" | 304L AP有縫 |  | 無可對應料號
|  | 2-1/4" | 1-1/2" | 304L AP有縫 |  | 無可對應料號
|  | 2-1/4" | 2" | 304L AP有縫 |  | 無可對應料號
|  | 2-1/4" | 15A | 304L AP有縫 |  | 無可對應料號
|  | 2-1/4" | 20A | 304L AP有縫 |  | 無可對應料號
|  | 2-1/4" | 25A | 304L AP有縫 |  | 無可對應料號
|  | 2-1/4" | 32A | 304L AP有縫 |  | 無可對應料號
|  | 2-1/4" | 40A | 304L AP有縫 |  | 無可對應料號
|  | 2-1/2" | 1/8" | 304L AP有縫 |  | 無可對應料號
|  | 2-1/2" | 1/4" | 304L AP有縫 |  | 無可對應料號
|  | 2-1/2" | 3/8" | 304L AP有縫 |  | 無可對應料號
|  | 2-1/2" | 1/2" | 304L AP有縫 |  | 無可對應料號
|  | 2-1/2" | 5/8" | 304L AP有縫 |  | 無可對應料號
|  | 2-1/2" | 3/4" | 304L AP有縫 |  | 無可對應料號
|  | 2-1/2" | 1" | 304L AP有縫 |  | 無可對應料號
|  | 2-1/2" | 1-1/4" | 304L AP有縫 |  | 無可對應料號
|  | 2-1/2" | 1-1/2" | 304L AP有縫 |  | 無可對應料號
|  | 2-1/2" | 2" | 304L AP有縫 |  | 無可對應料號
|  | 2-1/2" | 2-1/4" | 304L AP有縫 |  | 無可對應料號
|  | 2-1/2" | 15A | 304L AP有縫 |  | 無可對應料號
|  | 2-1/2" | 20A | 304L AP有縫 |  | 無可對應料號
|  | 2-1/2" | 25A | 304L AP有縫 |  | 無可對應料號
|  | 2-1/2" | 32A | 304L AP有縫 |  | 無可對應料號
|  | 2-1/2" | 40A | 304L AP有縫 |  | 無可對應料號
|  | 2-1/2" | 50A | 304L AP有縫 |  | 無可對應料號
|  | 15A | 1/8" | 304L AP有縫 |  | 無可對應料號
|  | 15A | 1/4" | 304L AP有縫 |  | REDUCER TEE-316L AP-15A*1/2"
|  | 15A | 3/8" | 304L AP有縫 |  | 無可對應料號
|  | 15A | 1/2" | 304L AP有縫 |  | 無可對應料號
|  | 15A | 5/8" | 304L AP有縫 |  | 無可對應料號
|  | 15A | 3/4" | 304L AP有縫 |  | 無可對應料號
|  | 20A | 1/8" | 304L AP有縫 |  | 無可對應料號
|  | 20A | 1/4" | 304L AP有縫 |  | 無可對應料號
|  | 20A | 3/8" | 304L AP有縫 |  | 無可對應料號
|  | 20A | 1/2" | 304L AP有縫 |  | 無可對應料號
|  | 20A | 5/8" | 304L AP有縫 |  | 無可對應料號
|  | 20A | 3/4" | 304L AP有縫 |  | 無可對應料號
|  | 20A | 1" | 304L AP有縫 |  | 無可對應料號
|  | 20A | 15A | 304L AP有縫 |  | 無可對應料號
|  | 25A | 1/8" | 304L AP有縫 |  | 無可對應料號
|  | 25A | 1/4" | 304L AP有縫 |  | 無可對應料號
|  | 25A | 3/8" | 304L AP有縫 |  | 無可對應料號
|  | 25A | 1/2" | 304L AP有縫 |  | 無可對應料號
|  | 25A | 5/8" | 304L AP有縫 |  | 無可對應料號
|  | 25A | 3/4" | 304L AP有縫 |  | 無可對應料號
|  | 25A | 1" | 304L AP有縫 |  | 無可對應料號
|  | 25A | 15A | 304L AP有縫 |  | 無可對應料號
|  | 25A | 20A | 304L AP有縫 |  | 無可對應料號
|  | 32A | 1/8" | 304L AP有縫 |  | 無可對應料號
|  | 32A | 1/4" | 304L AP有縫 |  | 無可對應料號
|  | 32A | 3/8" | 304L AP有縫 |  | 無可對應料號
|  | 32A | 1/2" | 304L AP有縫 |  | 無可對應料號
|  | 32A | 5/8" | 304L AP有縫 |  | 無可對應料號
|  | 32A | 3/4" | 304L AP有縫 |  | 無可對應料號
|  | 32A | 1" | 304L AP有縫 |  | 無可對應料號
|  | 32A | 1-1/4" | 304L AP有縫 |  | 無可對應料號
|  | 32A | 1-1/2" | 304L AP有縫 |  | 無可對應料號
|  | 32A | 15A | 304L AP有縫 |  | 無可對應料號
|  | 32A | 20A | 304L AP有縫 |  | 無可對應料號
|  | 32A | 25A | 304L AP有縫 |  | 無可對應料號
|  | 40A | 1/8" | 304L AP有縫 |  | 無可對應料號
|  | 40A | 1/4" | 304L AP有縫 |  | 無可對應料號
|  | 40A | 3/8" | 304L AP有縫 |  | 無可對應料號
|  | 40A | 1/2" | 304L AP有縫 |  | 無可對應料號
|  | 40A | 5/8" | 304L AP有縫 |  | 無可對應料號
|  | 40A | 3/4" | 304L AP有縫 |  | 無可對應料號
|  | 40A | 1" | 304L AP有縫 |  | 無可對應料號
|  | 40A | 1-1/4" | 304L AP有縫 |  | 無可對應料號
|  | 40A | 1-1/2" | 304L AP有縫 |  | 無可對應料號
|  | 40A | 15A | 304L AP有縫 |  | 無可對應料號
|  | 40A | 20A | 304L AP有縫 |  | 無可對應料號
|  | 40A | 25A | 304L AP有縫 |  | 無可對應料號
|  | 40A | 32A | 304L AP有縫 |  | 無可對應料號
|  | 50A | 1/8" | 304L AP有縫 |  | 無可對應料號
|  | 50A | 1/4" | 304L AP有縫 |  | 無可對應料號
|  | 50A | 3/8" | 304L AP有縫 |  | 無可對應料號
|  | 50A | 1/2" | 304L AP有縫 |  | 無可對應料號
|  | 50A | 5/8" | 304L AP有縫 |  | 無可對應料號
|  | 50A | 3/4" | 304L AP有縫 |  | 無可對應料號
|  | 50A | 1" | 304L AP有縫 |  | 無可對應料號
|  | 50A | 1-1/4" | 304L AP有縫 |  | 無可對應料號
|  | 50A | 1-1/2" | 304L AP有縫 |  | 無可對應料號
|  | 50A | 2" | 304L AP有縫 |  | 無可對應料號
|  | 50A | 2-1/4" | 304L AP有縫 |  | 無可對應料號
|  | 50A | 15A | 304L AP有縫 |  | 無可對應料號
|  | 50A | 20A | 304L AP有縫 |  | 無可對應料號
|  | 50A | 25A | 304L AP有縫 |  | 無可對應料號
|  | 50A | 32A | 304L AP有縫 |  | 無可對應料號
|  | 50A | 40A | 304L AP有縫 |  | 無可對應料號
|  | 65A | 1/8" | 304L AP有縫 |  | 無可對應料號
|  | 65A | 1/4" | 304L AP有縫 |  | 無可對應料號
|  | 65A | 3/8" | 304L AP有縫 |  | 無可對應料號
|  | 65A | 1/2" | 304L AP有縫 |  | 無可對應料號
|  | 65A | 5/8" | 304L AP有縫 |  | 無可對應料號
|  | 65A | 3/4" | 304L AP有縫 |  | 無可對應料號
|  | 65A | 1" | 304L AP有縫 |  | 無可對應料號
|  | 65A | 1-1/4" | 304L AP有縫 |  | 無可對應料號
|  | 65A | 1-1/2" | 304L AP有縫 |  | 無可對應料號
|  | 65A | 2" | 304L AP有縫 |  | 無可對應料號
|  | 65A | 2-1/4" | 304L AP有縫 |  | 無可對應料號
|  | 65A | 2-1/2" | 304L AP有縫 |  | 無可對應料號
|  | 65A | 15A | 304L AP有縫 |  | 無可對應料號
|  | 65A | 20A | 304L AP有縫 |  | 無可對應料號
|  | 65A | 25A | 304L AP有縫 |  | 無可對應料號
|  | 65A | 32A | 304L AP有縫 |  | 無可對應料號
|  | 65A | 40A | 304L AP有縫 |  | 無可對應料號
|  | 65A | 50A | 304L AP有縫 |  | 無可對應料號
|  | 80A | 1/8" | 304L AP有縫 |  | 無可對應料號
|  | 80A | 1/4" | 304L AP有縫 |  | 無可對應料號
|  | 80A | 3/8" | 304L AP有縫 |  | 無可對應料號
|  | 80A | 1/2" | 304L AP有縫 |  | 無可對應料號
|  | 80A | 5/8" | 304L AP有縫 |  | 無可對應料號
|  | 80A | 3/4" | 304L AP有縫 |  | 無可對應料號
|  | 80A | 1" | 304L AP有縫 |  | 無可對應料號
|  | 80A | 1-1/4" | 304L AP有縫 |  | 無可對應料號
|  | 80A | 1-1/2" | 304L AP有縫 |  | 無可對應料號
|  | 80A | 2" | 304L AP有縫 |  | 無可對應料號
|  | 80A | 2-1/4" | 304L AP有縫 |  | 無可對應料號
|  | 80A | 2-1/2" | 304L AP有縫 |  | 無可對應料號
|  | 80A | 15A | 304L AP有縫 |  | 無可對應料號
|  | 80A | 20A | 304L AP有縫 |  | 無可對應料號
|  | 80A | 25A | 304L AP有縫 |  | 無可對應料號
|  | 80A | 32A | 304L AP有縫 |  | 無可對應料號
|  | 80A | 40A | 304L AP有縫 |  | 無可對應料號
|  | 80A | 50A | 304L AP有縫 |  | 無可對應料號
|  | 80A | 65A | 304L AP有縫 |  | 無可對應料號
|  | 100A | 1/8" | 304L AP有縫 |  | 無可對應料號
|  | 100A | 1/4" | 304L AP有縫 |  | 無可對應料號
|  | 100A | 3/8" | 304L AP有縫 |  | 無可對應料號
|  | 100A | 1/2" | 304L AP有縫 |  | 無可對應料號
|  | 100A | 5/8" | 304L AP有縫 |  | 無可對應料號
|  | 100A | 3/4" | 304L AP有縫 |  | 無可對應料號
|  | 100A | 1" | 304L AP有縫 |  | 無可對應料號
|  | 100A | 1-1/4" | 304L AP有縫 |  | 無可對應料號
|  | 100A | 1-1/2" | 304L AP有縫 |  | 無可對應料號
|  | 100A | 2" | 304L AP有縫 |  | 無可對應料號
|  | 100A | 2-1/4" | 304L AP有縫 |  | 無可對應料號
|  | 100A | 2-1/2" | 304L AP有縫 |  | 無可對應料號
|  | 100A | 15A | 304L AP有縫 |  | 無可對應料號
|  | 100A | 20A | 304L AP有縫 |  | 無可對應料號
|  | 100A | 25A | 304L AP有縫 |  | 無可對應料號
|  | 100A | 32A | 304L AP有縫 |  | 無可對應料號
|  | 100A | 40A | 304L AP有縫 |  | 無可對應料號
|  | 100A | 50A | 304L AP有縫 |  | 無可對應料號
|  | 100A | 65A | 304L AP有縫 |  | 無可對應料號
|  | 100A | 80A | 304L AP有縫 |  | 無可對應料號
|  | 150A | 1/8" | 304L AP有縫 |  | 無可對應料號
|  | 150A | 1/4" | 304L AP有縫 |  | 無可對應料號
|  | 150A | 3/8" | 304L AP有縫 |  | 無可對應料號
|  | 150A | 1/2" | 304L AP有縫 |  | 無可對應料號
|  | 150A | 5/8" | 304L AP有縫 |  | 無可對應料號
|  | 150A | 3/4" | 304L AP有縫 |  | 無可對應料號
|  | 150A | 1" | 304L AP有縫 |  | 無可對應料號
|  | 150A | 1-1/4" | 304L AP有縫 |  | 無可對應料號
|  | 150A | 1-1/2" | 304L AP有縫 |  | 無可對應料號
|  | 150A | 2" | 304L AP有縫 |  | 無可對應料號
|  | 150A | 2-1/4" | 304L AP有縫 |  | 無可對應料號
|  | 150A | 2-1/2" | 304L AP有縫 |  | 無可對應料號
|  | 150A | 15A | 304L AP有縫 |  | 無可對應料號
|  | 150A | 20A | 304L AP有縫 |  | 無可對應料號
|  | 150A | 25A | 304L AP有縫 |  | 無可對應料號
|  | 150A | 32A | 304L AP有縫 |  | 無可對應料號
|  | 150A | 40A | 304L AP有縫 |  | 無可對應料號
|  | 150A | 50A | 304L AP有縫 |  | 無可對應料號
|  | 150A | 65A | 304L AP有縫 |  | 無可對應料號
|  | 150A | 80A | 304L AP有縫 |  | 無可對應料號
|  | 150A | 100A | 304L AP有縫 |  | 無可對應料號
|  | 200A | 1/8" | 304L AP有縫 |  | 無可對應料號
|  | 200A | 1/4" | 304L AP有縫 |  | 無可對應料號
|  | 200A | 3/8" | 304L AP有縫 |  | 無可對應料號
|  | 200A | 1/2" | 304L AP有縫 |  | 無可對應料號
|  | 200A | 5/8" | 304L AP有縫 |  | 無可對應料號
|  | 200A | 3/4" | 304L AP有縫 |  | 無可對應料號
|  | 200A | 1" | 304L AP有縫 |  | 無可對應料號
|  | 200A | 1-1/4" | 304L AP有縫 |  | 無可對應料號
|  | 200A | 1-1/2" | 304L AP有縫 |  | 無可對應料號
|  | 200A | 2" | 304L AP有縫 |  | 無可對應料號
|  | 200A | 2-1/4" | 304L AP有縫 |  | 無可對應料號
|  | 200A | 2-1/2" | 304L AP有縫 |  | 無可對應料號
|  | 200A | 15A | 304L AP有縫 |  | 無可對應料號
|  | 200A | 20A | 304L AP有縫 |  | 無可對應料號
|  | 200A | 25A | 304L AP有縫 |  | 無可對應料號
|  | 200A | 32A | 304L AP有縫 |  | 無可對應料號
|  | 200A | 40A | 304L AP有縫 |  | 無可對應料號
|  | 200A | 50A | 304L AP有縫 |  | 無可對應料號
|  | 200A | 65A | 304L AP有縫 |  | 無可對應料號
|  | 200A | 80A | 304L AP有縫 |  | 無可對應料號
|  | 200A | 100A | 304L AP有縫 |  | 無可對應料號
|  | 200A | 150A | 304L AP有縫 |  | 無可對應料號
|  | 250A | 1/8" | 304L AP有縫 |  | 無可對應料號
|  | 250A | 1/4" | 304L AP有縫 |  | 無可對應料號
|  | 250A | 3/8" | 304L AP有縫 |  | 無可對應料號
|  | 250A | 1/2" | 304L AP有縫 |  | 無可對應料號
|  | 250A | 5/8" | 304L AP有縫 |  | 無可對應料號
|  | 250A | 3/4" | 304L AP有縫 |  | 無可對應料號
|  | 250A | 1" | 304L AP有縫 |  | 無可對應料號
|  | 250A | 1-1/4" | 304L AP有縫 |  | 無可對應料號
|  | 250A | 1-1/2" | 304L AP有縫 |  | 無可對應料號
|  | 250A | 2" | 304L AP有縫 |  | 無可對應料號
|  | 250A | 2-1/4" | 304L AP有縫 |  | 無可對應料號
|  | 250A | 2-1/2" | 304L AP有縫 |  | 無可對應料號
|  | 250A | 15A | 304L AP有縫 |  | 無可對應料號
|  | 250A | 20A | 304L AP有縫 |  | 無可對應料號
|  | 250A | 25A | 304L AP有縫 |  | 無可對應料號
|  | 250A | 32A | 304L AP有縫 |  | 無可對應料號
|  | 250A | 40A | 304L AP有縫 |  | 無可對應料號
|  | 250A | 50A | 304L AP有縫 |  | 無可對應料號
|  | 250A | 65A | 304L AP有縫 |  | 無可對應料號
|  | 250A | 80A | 304L AP有縫 |  | 無可對應料號
|  | 250A | 100A | 304L AP有縫 |  | 無可對應料號
|  | 250A | 150A | 304L AP有縫 |  | 無可對應料號
|  | 250A | 200A | 304L AP有縫 |  | 無可對應料號
|  | 1/4" | 1/8" | 304L AP無縫 |  | 無可對應料號
|  | 3/8" | 1/8" | 304L AP無縫 |  | 無可對應料號
|  | 3/8" | 1/4" | 304L AP無縫 |  | REDUCER TEE-316L AP-3/8"*1/4"
|  | 1/2" | 1/8" | 304L AP無縫 |  | 無可對應料號
|  | 1/2" | 1/4" | 304L AP無縫 |  | REDUCER TEE-304L AP-1/2"*1/4"
|  | 1/2" | 3/8" | 304L AP無縫 |  | REDUCER TEE-316L AP-1/2"*3/8"
|  | 5/8" | 1/8" | 304L AP無縫 |  | 無可對應料號
|  | 5/8" | 1/4" | 304L AP無縫 |  | 無可對應料號
|  | 5/8" | 3/8" | 304L AP無縫 |  | 無可對應料號
|  | 5/8" | 1/2" | 304L AP無縫 |  | 無可對應料號
|  | 3/4" | 1/8" | 304L AP無縫 |  | 無可對應料號
|  | 3/4" | 1/4" | 304L AP無縫 |  | 無可對應料號
|  | 3/4" | 3/8" | 304L AP無縫 |  | 無可對應料號
|  | 3/4" | 1/2" | 304L AP無縫 |  | 無可對應料號
|  | 3/4" | 5/8" | 304L AP無縫 |  | 無可對應料號
|  | 1" | 1/8" | 304L AP無縫 |  | 無可對應料號
|  | 1" | 1/4" | 304L AP無縫 |  | 無可對應料號
|  | 1" | 3/8" | 304L AP無縫 |  | 無可對應料號
|  | 1" | 1/2" | 304L AP無縫 |  | 無可對應料號
|  | 1" | 5/8" | 304L AP無縫 |  | 無可對應料號
|  | 1" | 3/4" | 304L AP無縫 |  | 無可對應料號
|  | 1" | 15A | 304L AP無縫 |  | 無可對應料號
|  | 1-1/4" | 1/8" | 304L AP無縫 |  | 無可對應料號
|  | 1-1/4" | 1/4" | 304L AP無縫 |  | 無可對應料號
|  | 1-1/4" | 3/8" | 304L AP無縫 |  | 無可對應料號
|  | 1-1/4" | 1/2" | 304L AP無縫 |  | 無可對應料號
|  | 1-1/4" | 5/8" | 304L AP無縫 |  | 無可對應料號
|  | 1-1/4" | 3/4" | 304L AP無縫 |  | 無可對應料號
|  | 1-1/4" | 1" | 304L AP無縫 |  | 無可對應料號
|  | 1-1/4" | 15A | 304L AP無縫 |  | 無可對應料號
|  | 1-1/4" | 20A | 304L AP無縫 |  | 無可對應料號
|  | 1-1/4" | 25A | 304L AP無縫 |  | 無可對應料號
|  | 1-1/2" | 1/8" | 304L AP無縫 |  | 無可對應料號
|  | 1-1/2" | 1/4" | 304L AP無縫 |  | 無可對應料號
|  | 1-1/2" | 3/8" | 304L AP無縫 |  | 無可對應料號
|  | 1-1/2" | 1/2" | 304L AP無縫 |  | 無可對應料號
|  | 1-1/2" | 5/8" | 304L AP無縫 |  | 無可對應料號
|  | 1-1/2" | 3/4" | 304L AP無縫 |  | 無可對應料號
|  | 1-1/2" | 1" | 304L AP無縫 |  | 無可對應料號
|  | 1-1/2" | 1-1/4" | 304L AP無縫 |  | 無可對應料號
|  | 1-1/2" | 15A | 304L AP無縫 |  | 無可對應料號
|  | 1-1/2" | 20A | 304L AP無縫 |  | 無可對應料號
|  | 1-1/2" | 25A | 304L AP無縫 |  | 無可對應料號
|  | 2" | 1/8" | 304L AP無縫 |  | 無可對應料號
|  | 2" | 1/4" | 304L AP無縫 |  | 無可對應料號
|  | 2" | 3/8" | 304L AP無縫 |  | 無可對應料號
|  | 2" | 1/2" | 304L AP無縫 |  | 無可對應料號
|  | 2" | 5/8" | 304L AP無縫 |  | 無可對應料號
|  | 2" | 3/4" | 304L AP無縫 |  | 無可對應料號
|  | 2" | 1" | 304L AP無縫 |  | 無可對應料號
|  | 2" | 1-1/4" | 304L AP無縫 |  | 無可對應料號
|  | 2" | 1-1/2" | 304L AP無縫 |  | 無可對應料號
|  | 2" | 15A | 304L AP無縫 |  | 無可對應料號
|  | 2" | 20A | 304L AP無縫 |  | 無可對應料號
|  | 2" | 25A | 304L AP無縫 |  | 無可對應料號
|  | 2" | 32A | 304L AP無縫 |  | 無可對應料號
|  | 2" | 40A | 304L AP無縫 |  | 無可對應料號
|  | 2-1/4" | 1/8" | 304L AP無縫 |  | 無可對應料號
|  | 2-1/4" | 1/4" | 304L AP無縫 |  | 無可對應料號
|  | 2-1/4" | 3/8" | 304L AP無縫 |  | 無可對應料號
|  | 2-1/4" | 1/2" | 304L AP無縫 |  | 無可對應料號
|  | 2-1/4" | 5/8" | 304L AP無縫 |  | 無可對應料號
|  | 2-1/4" | 3/4" | 304L AP無縫 |  | 無可對應料號
|  | 2-1/4" | 1" | 304L AP無縫 |  | 無可對應料號
|  | 2-1/4" | 1-1/4" | 304L AP無縫 |  | 無可對應料號
|  | 2-1/4" | 1-1/2" | 304L AP無縫 |  | 無可對應料號
|  | 2-1/4" | 2" | 304L AP無縫 |  | 無可對應料號
|  | 2-1/4" | 15A | 304L AP無縫 |  | 無可對應料號
|  | 2-1/4" | 20A | 304L AP無縫 |  | 無可對應料號
|  | 2-1/4" | 25A | 304L AP無縫 |  | 無可對應料號
|  | 2-1/4" | 32A | 304L AP無縫 |  | 無可對應料號
|  | 2-1/4" | 40A | 304L AP無縫 |  | 無可對應料號
|  | 2-1/2" | 1/8" | 304L AP無縫 |  | 無可對應料號
|  | 2-1/2" | 1/4" | 304L AP無縫 |  | 無可對應料號
|  | 2-1/2" | 3/8" | 304L AP無縫 |  | 無可對應料號
|  | 2-1/2" | 1/2" | 304L AP無縫 |  | 無可對應料號
|  | 2-1/2" | 5/8" | 304L AP無縫 |  | 無可對應料號
|  | 2-1/2" | 3/4" | 304L AP無縫 |  | 無可對應料號
|  | 2-1/2" | 1" | 304L AP無縫 |  | 無可對應料號
|  | 2-1/2" | 1-1/4" | 304L AP無縫 |  | 無可對應料號
|  | 2-1/2" | 1-1/2" | 304L AP無縫 |  | 無可對應料號
|  | 2-1/2" | 2" | 304L AP無縫 |  | 無可對應料號
|  | 2-1/2" | 2-1/4" | 304L AP無縫 |  | 無可對應料號
|  | 2-1/2" | 15A | 304L AP無縫 |  | 無可對應料號
|  | 2-1/2" | 20A | 304L AP無縫 |  | 無可對應料號
|  | 2-1/2" | 25A | 304L AP無縫 |  | 無可對應料號
|  | 2-1/2" | 32A | 304L AP無縫 |  | 無可對應料號
|  | 2-1/2" | 40A | 304L AP無縫 |  | 無可對應料號
|  | 2-1/2" | 50A | 304L AP無縫 |  | 無可對應料號
|  | 15A | 1/8" | 304L AP無縫 |  | 無可對應料號
|  | 15A | 1/4" | 304L AP無縫 |  | REDUCER TEE-316L AP-15A*1/2"
|  | 15A | 3/8" | 304L AP無縫 |  | 無可對應料號
|  | 15A | 1/2" | 304L AP無縫 |  | 無可對應料號
|  | 15A | 5/8" | 304L AP無縫 |  | 無可對應料號
|  | 15A | 3/4" | 304L AP無縫 |  | 無可對應料號
|  | 20A | 1/8" | 304L AP無縫 |  | 無可對應料號
|  | 20A | 1/4" | 304L AP無縫 |  | 無可對應料號
|  | 20A | 3/8" | 304L AP無縫 |  | 無可對應料號
|  | 20A | 1/2" | 304L AP無縫 |  | 無可對應料號
|  | 20A | 5/8" | 304L AP無縫 |  | 無可對應料號
|  | 20A | 3/4" | 304L AP無縫 |  | 無可對應料號
|  | 20A | 1" | 304L AP無縫 |  | 無可對應料號
|  | 20A | 15A | 304L AP無縫 |  | 無可對應料號
|  | 25A | 1/8" | 304L AP無縫 |  | 無可對應料號
|  | 25A | 1/4" | 304L AP無縫 |  | 無可對應料號
|  | 25A | 3/8" | 304L AP無縫 |  | 無可對應料號
|  | 25A | 1/2" | 304L AP無縫 |  | 無可對應料號
|  | 25A | 5/8" | 304L AP無縫 |  | 無可對應料號
|  | 25A | 3/4" | 304L AP無縫 |  | 無可對應料號
|  | 25A | 1" | 304L AP無縫 |  | 無可對應料號
|  | 25A | 15A | 304L AP無縫 |  | 無可對應料號
|  | 25A | 20A | 304L AP無縫 |  | 無可對應料號
|  | 32A | 1/8" | 304L AP無縫 |  | 無可對應料號
|  | 32A | 1/4" | 304L AP無縫 |  | 無可對應料號
|  | 32A | 3/8" | 304L AP無縫 |  | 無可對應料號
|  | 32A | 1/2" | 304L AP無縫 |  | 無可對應料號
|  | 32A | 5/8" | 304L AP無縫 |  | 無可對應料號
|  | 32A | 3/4" | 304L AP無縫 |  | 無可對應料號
|  | 32A | 1" | 304L AP無縫 |  | 無可對應料號
|  | 32A | 1-1/4" | 304L AP無縫 |  | 無可對應料號
|  | 32A | 1-1/2" | 304L AP無縫 |  | 無可對應料號
|  | 32A | 15A | 304L AP無縫 |  | 無可對應料號
|  | 32A | 20A | 304L AP無縫 |  | 無可對應料號
|  | 32A | 25A | 304L AP無縫 |  | 無可對應料號
|  | 40A | 1/8" | 304L AP無縫 |  | 無可對應料號
|  | 40A | 1/4" | 304L AP無縫 |  | 無可對應料號
|  | 40A | 3/8" | 304L AP無縫 |  | 無可對應料號
|  | 40A | 1/2" | 304L AP無縫 |  | 無可對應料號
|  | 40A | 5/8" | 304L AP無縫 |  | 無可對應料號
|  | 40A | 3/4" | 304L AP無縫 |  | 無可對應料號
|  | 40A | 1" | 304L AP無縫 |  | 無可對應料號
|  | 40A | 1-1/4" | 304L AP無縫 |  | 無可對應料號
|  | 40A | 1-1/2" | 304L AP無縫 |  | 無可對應料號
|  | 40A | 15A | 304L AP無縫 |  | 無可對應料號
|  | 40A | 20A | 304L AP無縫 |  | 無可對應料號
|  | 40A | 25A | 304L AP無縫 |  | 無可對應料號
|  | 40A | 32A | 304L AP無縫 |  | 無可對應料號
|  | 50A | 1/8" | 304L AP無縫 |  | 無可對應料號
|  | 50A | 1/4" | 304L AP無縫 |  | 無可對應料號
|  | 50A | 3/8" | 304L AP無縫 |  | 無可對應料號
|  | 50A | 1/2" | 304L AP無縫 |  | 無可對應料號
|  | 50A | 5/8" | 304L AP無縫 |  | 無可對應料號
|  | 50A | 3/4" | 304L AP無縫 |  | 無可對應料號
|  | 50A | 1" | 304L AP無縫 |  | 無可對應料號
|  | 50A | 1-1/4" | 304L AP無縫 |  | 無可對應料號
|  | 50A | 1-1/2" | 304L AP無縫 |  | 無可對應料號
|  | 50A | 2" | 304L AP無縫 |  | 無可對應料號
|  | 50A | 2-1/4" | 304L AP無縫 |  | 無可對應料號
|  | 50A | 15A | 304L AP無縫 |  | 無可對應料號
|  | 50A | 20A | 304L AP無縫 |  | 無可對應料號
|  | 50A | 25A | 304L AP無縫 |  | 無可對應料號
|  | 50A | 32A | 304L AP無縫 |  | 無可對應料號
|  | 50A | 40A | 304L AP無縫 |  | 無可對應料號
|  | 65A | 1/8" | 304L AP無縫 |  | 無可對應料號
|  | 65A | 1/4" | 304L AP無縫 |  | 無可對應料號
|  | 65A | 3/8" | 304L AP無縫 |  | 無可對應料號
|  | 65A | 1/2" | 304L AP無縫 |  | 無可對應料號
|  | 65A | 5/8" | 304L AP無縫 |  | 無可對應料號
|  | 65A | 3/4" | 304L AP無縫 |  | 無可對應料號
|  | 65A | 1" | 304L AP無縫 |  | 無可對應料號
|  | 65A | 1-1/4" | 304L AP無縫 |  | 無可對應料號
|  | 65A | 1-1/2" | 304L AP無縫 |  | 無可對應料號
|  | 65A | 2" | 304L AP無縫 |  | 無可對應料號
|  | 65A | 2-1/4" | 304L AP無縫 |  | 無可對應料號
|  | 65A | 2-1/2" | 304L AP無縫 |  | 無可對應料號
|  | 65A | 15A | 304L AP無縫 |  | 無可對應料號
|  | 65A | 20A | 304L AP無縫 |  | 無可對應料號
|  | 65A | 25A | 304L AP無縫 |  | 無可對應料號
|  | 65A | 32A | 304L AP無縫 |  | 無可對應料號
|  | 65A | 40A | 304L AP無縫 |  | 無可對應料號
|  | 65A | 50A | 304L AP無縫 |  | 無可對應料號
|  | 80A | 1/8" | 304L AP無縫 |  | 無可對應料號
|  | 80A | 1/4" | 304L AP無縫 |  | 無可對應料號
|  | 80A | 3/8" | 304L AP無縫 |  | 無可對應料號
|  | 80A | 1/2" | 304L AP無縫 |  | 無可對應料號
|  | 80A | 5/8" | 304L AP無縫 |  | 無可對應料號
|  | 80A | 3/4" | 304L AP無縫 |  | 無可對應料號
|  | 80A | 1" | 304L AP無縫 |  | 無可對應料號
|  | 80A | 1-1/4" | 304L AP無縫 |  | 無可對應料號
|  | 80A | 1-1/2" | 304L AP無縫 |  | 無可對應料號
|  | 80A | 2" | 304L AP無縫 |  | 無可對應料號
|  | 80A | 2-1/4" | 304L AP無縫 |  | 無可對應料號
|  | 80A | 2-1/2" | 304L AP無縫 |  | 無可對應料號
|  | 80A | 15A | 304L AP無縫 |  | 無可對應料號
|  | 80A | 20A | 304L AP無縫 |  | 無可對應料號
|  | 80A | 25A | 304L AP無縫 |  | 無可對應料號
|  | 80A | 32A | 304L AP無縫 |  | 無可對應料號
|  | 80A | 40A | 304L AP無縫 |  | 無可對應料號
|  | 80A | 50A | 304L AP無縫 |  | 無可對應料號
|  | 80A | 65A | 304L AP無縫 |  | 無可對應料號
|  | 100A | 1/8" | 304L AP無縫 |  | 無可對應料號
|  | 100A | 1/4" | 304L AP無縫 |  | 無可對應料號
|  | 100A | 3/8" | 304L AP無縫 |  | 無可對應料號
|  | 100A | 1/2" | 304L AP無縫 |  | 無可對應料號
|  | 100A | 5/8" | 304L AP無縫 |  | 無可對應料號
|  | 100A | 3/4" | 304L AP無縫 |  | 無可對應料號
|  | 100A | 1" | 304L AP無縫 |  | 無可對應料號
|  | 100A | 1-1/4" | 304L AP無縫 |  | 無可對應料號
|  | 100A | 1-1/2" | 304L AP無縫 |  | 無可對應料號
|  | 100A | 2" | 304L AP無縫 |  | 無可對應料號
|  | 100A | 2-1/4" | 304L AP無縫 |  | 無可對應料號
|  | 100A | 2-1/2" | 304L AP無縫 |  | 無可對應料號
|  | 100A | 15A | 304L AP無縫 |  | 無可對應料號
|  | 100A | 20A | 304L AP無縫 |  | 無可對應料號
|  | 100A | 25A | 304L AP無縫 |  | 無可對應料號
|  | 100A | 32A | 304L AP無縫 |  | 無可對應料號
|  | 100A | 40A | 304L AP無縫 |  | 無可對應料號
|  | 100A | 50A | 304L AP無縫 |  | 無可對應料號
|  | 100A | 65A | 304L AP無縫 |  | 無可對應料號
|  | 100A | 80A | 304L AP無縫 |  | 無可對應料號
|  | 150A | 1/8" | 304L AP無縫 |  | 無可對應料號
|  | 150A | 1/4" | 304L AP無縫 |  | 無可對應料號
|  | 150A | 3/8" | 304L AP無縫 |  | 無可對應料號
|  | 150A | 1/2" | 304L AP無縫 |  | 無可對應料號
|  | 150A | 5/8" | 304L AP無縫 |  | 無可對應料號
|  | 150A | 3/4" | 304L AP無縫 |  | 無可對應料號
|  | 150A | 1" | 304L AP無縫 |  | 無可對應料號
|  | 150A | 1-1/4" | 304L AP無縫 |  | 無可對應料號
|  | 150A | 1-1/2" | 304L AP無縫 |  | 無可對應料號
|  | 150A | 2" | 304L AP無縫 |  | 無可對應料號
|  | 150A | 2-1/4" | 304L AP無縫 |  | 無可對應料號
|  | 150A | 2-1/2" | 304L AP無縫 |  | 無可對應料號
|  | 150A | 15A | 304L AP無縫 |  | 無可對應料號
|  | 150A | 20A | 304L AP無縫 |  | 無可對應料號
|  | 150A | 25A | 304L AP無縫 |  | 無可對應料號
|  | 150A | 32A | 304L AP無縫 |  | 無可對應料號
|  | 150A | 40A | 304L AP無縫 |  | 無可對應料號
|  | 150A | 50A | 304L AP無縫 |  | 無可對應料號
|  | 150A | 65A | 304L AP無縫 |  | 無可對應料號
|  | 150A | 80A | 304L AP無縫 |  | 無可對應料號
|  | 150A | 100A | 304L AP無縫 |  | 無可對應料號
|  | 200A | 1/8" | 304L AP無縫 |  | 無可對應料號
|  | 200A | 1/4" | 304L AP無縫 |  | 無可對應料號
|  | 200A | 3/8" | 304L AP無縫 |  | 無可對應料號
|  | 200A | 1/2" | 304L AP無縫 |  | 無可對應料號
|  | 200A | 5/8" | 304L AP無縫 |  | 無可對應料號
|  | 200A | 3/4" | 304L AP無縫 |  | 無可對應料號
|  | 200A | 1" | 304L AP無縫 |  | 無可對應料號
|  | 200A | 1-1/4" | 304L AP無縫 |  | 無可對應料號
|  | 200A | 1-1/2" | 304L AP無縫 |  | 無可對應料號
|  | 200A | 2" | 304L AP無縫 |  | 無可對應料號
|  | 200A | 2-1/4" | 304L AP無縫 |  | 無可對應料號
|  | 200A | 2-1/2" | 304L AP無縫 |  | 無可對應料號
|  | 200A | 15A | 304L AP無縫 |  | 無可對應料號
|  | 200A | 20A | 304L AP無縫 |  | 無可對應料號
|  | 200A | 25A | 304L AP無縫 |  | 無可對應料號
|  | 200A | 32A | 304L AP無縫 |  | 無可對應料號
|  | 200A | 40A | 304L AP無縫 |  | 無可對應料號
|  | 200A | 50A | 304L AP無縫 |  | 無可對應料號
|  | 200A | 65A | 304L AP無縫 |  | 無可對應料號
|  | 200A | 80A | 304L AP無縫 |  | 無可對應料號
|  | 200A | 100A | 304L AP無縫 |  | 無可對應料號
|  | 200A | 150A | 304L AP無縫 |  | 無可對應料號
|  | 250A | 1/8" | 304L AP無縫 |  | 無可對應料號
|  | 250A | 1/4" | 304L AP無縫 |  | 無可對應料號
|  | 250A | 3/8" | 304L AP無縫 |  | 無可對應料號
|  | 250A | 1/2" | 304L AP無縫 |  | 無可對應料號
|  | 250A | 5/8" | 304L AP無縫 |  | 無可對應料號
|  | 250A | 3/4" | 304L AP無縫 |  | 無可對應料號
|  | 250A | 1" | 304L AP無縫 |  | 無可對應料號
|  | 250A | 1-1/4" | 304L AP無縫 |  | 無可對應料號
|  | 250A | 1-1/2" | 304L AP無縫 |  | 無可對應料號
|  | 250A | 2" | 304L AP無縫 |  | 無可對應料號
|  | 250A | 2-1/4" | 304L AP無縫 |  | 無可對應料號
|  | 250A | 2-1/2" | 304L AP無縫 |  | 無可對應料號
|  | 250A | 15A | 304L AP無縫 |  | 無可對應料號
|  | 250A | 20A | 304L AP無縫 |  | 無可對應料號
|  | 250A | 25A | 304L AP無縫 |  | 無可對應料號
|  | 250A | 32A | 304L AP無縫 |  | 無可對應料號
|  | 250A | 40A | 304L AP無縫 |  | 無可對應料號
|  | 250A | 50A | 304L AP無縫 |  | 無可對應料號
|  | 250A | 65A | 304L AP無縫 |  | 無可對應料號
|  | 250A | 80A | 304L AP無縫 |  | 無可對應料號
|  | 250A | 100A | 304L AP無縫 |  | 無可對應料號
|  | 250A | 150A | 304L AP無縫 |  | 無可對應料號
|  | 250A | 200A | 304L AP無縫 |  | 無可對應料號
| TEE 有分支 (前尺寸等於後尺寸) | A5-源頭-尺寸 | B3-閥件-尺寸 | C2-管線-材質 |  | 台積料表 | 聚賢料表 | 數量
|  | 1/8" | 1/8" | 316L EP有縫 |  | 無可對應料號
|  | 1/4" | 1/4" | 316L EP有縫 |  | TEE_S-316LEP-1/4"
|  | 3/8" | 3/8" | 316L EP有縫 |  | TEE_S-316LEP-3/8"
|  | 1/2" | 1/2" | 316L EP有縫 |  | TEE_S-316LEP-1/2"
|  | 5/8" | 5/8" | 316L EP有縫 |  | 無可對應料號
|  | 3/4" | 3/4" | 316L EP有縫 |  | TEE_S-316LEP-3/4"
|  | 1" | 1" | 316L EP有縫 |  | 無可對應料號
|  | 1-1/4" | 1-1/4" | 316L EP有縫 |  | 無可對應料號
|  | 1-1/2" | 1-1/2" | 316L EP有縫 |  | 無可對應料號
|  | 2" | 2" | 316L EP有縫 |  | 無可對應料號
|  | 2-1/4" | 2-1/4" | 316L EP有縫 |  | 無可對應料號
|  | 2-1/2" | 2-1/2" | 316L EP有縫 |  | 無可對應料號
|  | 15A | 15A | 316L EP有縫 |  | TEE-316LEP-15A
|  | 20A | 20A | 316L EP有縫 |  | 無可對應料號
|  | 25A | 25A | 316L EP有縫 |  | TEE-316LEP-25A
|  | 32A | 32A | 316L EP有縫 |  | 無可對應料號
|  | 40A | 40A | 316L EP有縫 |  | 無可對應料號
|  | 50A | 50A | 316L EP有縫 |  | 無可對應料號
|  | 65A | 65A | 316L EP有縫 |  | 無可對應料號
|  | 80A | 80A | 316L EP有縫 |  | 無可對應料號
|  | 100A | 100A | 316L EP有縫 |  | 無可對應料號
|  | 150A | 150A | 316L EP有縫 |  | 無可對應料號
|  | 200A | 200A | 316L EP有縫 |  | 無可對應料號
|  | 250A | 250A | 316L EP有縫 |  | 無可對應料號
|  | 1/8" | 1/8" | 316L EP無縫 |  | 無可對應料號
|  | 1/4" | 1/4" | 316L EP無縫 |  | TEE_S-316LEP-1/4"
|  | 3/8" | 3/8" | 316L EP無縫 |  | TEE_S-316LEP-3/8"
|  | 1/2" | 1/2" | 316L EP無縫 |  | TEE_S-316LEP-1/2"
|  | 5/8" | 5/8" | 316L EP無縫 |  | 無可對應料號
|  | 3/4" | 3/4" | 316L EP無縫 |  | TEE_S-316LEP-3/4"
|  | 1" | 1" | 316L EP無縫 |  | 無可對應料號
|  | 1-1/4" | 1-1/4" | 316L EP無縫 |  | 無可對應料號
|  | 1-1/2" | 1-1/2" | 316L EP無縫 |  | 無可對應料號
|  | 2" | 2" | 316L EP無縫 |  | 無可對應料號
|  | 2-1/4" | 2-1/4" | 316L EP無縫 |  | 無可對應料號
|  | 2-1/2" | 2-1/2" | 316L EP無縫 |  | 無可對應料號
|  | 15A | 15A | 316L EP無縫 |  | TEE-316LEP-15A
|  | 20A | 20A | 316L EP無縫 |  | 無可對應料號
|  | 25A | 25A | 316L EP無縫 |  | TEE-316LEP-25A
|  | 32A | 32A | 316L EP無縫 |  | 無可對應料號
|  | 40A | 40A | 316L EP無縫 |  | 無可對應料號
|  | 50A | 50A | 316L EP無縫 |  | 無可對應料號
|  | 65A | 65A | 316L EP無縫 |  | 無可對應料號
|  | 80A | 80A | 316L EP無縫 |  | 無可對應料號
|  | 100A | 100A | 316L EP無縫 |  | 無可對應料號
|  | 150A | 150A | 316L EP無縫 |  | 無可對應料號
|  | 200A | 200A | 316L EP無縫 |  | 無可對應料號
|  | 250A | 250A | 316L EP無縫 |  | 無可對應料號
|  | 1/8" | 1/8" | 316L BA有縫 |  | 無可對應料號
|  | 1/4" | 1/4" | 316L BA有縫 |  | TEE_S-316L BA-1/4"
|  | 3/8" | 3/8" | 316L BA有縫 |  | TEE_S-316L BA-3/8"
|  | 1/2" | 1/2" | 316L BA有縫 |  | TEE_S-316L BA-1/2"
|  | 5/8" | 5/8" | 316L BA有縫 |  | 無可對應料號
|  | 3/4" | 3/4" | 316L BA有縫 |  | TEE_S-316L BA-3/4"
|  | 1" | 1" | 316L BA有縫 |  | 無可對應料號
|  | 1-1/4" | 1-1/4" | 316L BA有縫 |  | 無可對應料號
|  | 1-1/2" | 1-1/2" | 316L BA有縫 |  | 無可對應料號
|  | 2" | 2" | 316L BA有縫 |  | 無可對應料號
|  | 2-1/4" | 2-1/4" | 316L BA有縫 |  | 無可對應料號
|  | 2-1/2" | 2-1/2" | 316L BA有縫 |  | 無可對應料號
|  | 15A | 15A | 316L BA有縫 |  | TEE-316L BA-15A
|  | 20A | 20A | 316L BA有縫 |  | 無可對應料號
|  | 25A | 25A | 316L BA有縫 |  | TEE-316L BA-25A
|  | 32A | 32A | 316L BA有縫 |  | 無可對應料號
|  | 40A | 40A | 316L BA有縫 |  | 無可對應料號
|  | 50A | 50A | 316L BA有縫 |  | TEE-316L BA-50A
|  | 65A | 65A | 316L BA有縫 |  | 無可對應料號
|  | 80A | 80A | 316L BA有縫 |  | 無可對應料號
|  | 100A | 100A | 316L BA有縫 |  | 無可對應料號
|  | 150A | 150A | 316L BA有縫 |  | 無可對應料號
|  | 200A | 200A | 316L BA有縫 |  | 無可對應料號
|  | 250A | 250A | 316L BA有縫 |  | 無可對應料號
|  | 1/8" | 1/8" | 316L BA無縫 |  | 無可對應料號
|  | 1/4" | 1/4" | 316L BA無縫 |  | TEE_S-316L BA-1/4"
|  | 3/8" | 3/8" | 316L BA無縫 |  | TEE_S-316L BA-3/8"
|  | 1/2" | 1/2" | 316L BA無縫 |  | TEE_S-316L BA-1/2"
|  | 5/8" | 5/8" | 316L BA無縫 |  | 無可對應料號
|  | 3/4" | 3/4" | 316L BA無縫 |  | TEE_S-316L BA-3/4"
|  | 1" | 1" | 316L BA無縫 |  | 無可對應料號
|  | 1-1/4" | 1-1/4" | 316L BA無縫 |  | 無可對應料號
|  | 1-1/2" | 1-1/2" | 316L BA無縫 |  | 無可對應料號
|  | 2" | 2" | 316L BA無縫 |  | 無可對應料號
|  | 2-1/4" | 2-1/4" | 316L BA無縫 |  | 無可對應料號
|  | 2-1/2" | 2-1/2" | 316L BA無縫 |  | 無可對應料號
|  | 15A | 15A | 316L BA無縫 |  | TEE-316L BA-15A
|  | 20A | 20A | 316L BA無縫 |  | 無可對應料號
|  | 25A | 25A | 316L BA無縫 |  | TEE-316L BA-25A
|  | 32A | 32A | 316L BA無縫 |  | 無可對應料號
|  | 40A | 40A | 316L BA無縫 |  | 無可對應料號
|  | 50A | 50A | 316L BA無縫 |  | TEE-316L BA-50A
|  | 65A | 65A | 316L BA無縫 |  | 無可對應料號
|  | 80A | 80A | 316L BA無縫 |  | 無可對應料號
|  | 100A | 100A | 316L BA無縫 |  | 無可對應料號
|  | 150A | 150A | 316L BA無縫 |  | 無可對應料號
|  | 200A | 200A | 316L BA無縫 |  | 無可對應料號
|  | 250A | 250A | 316L BA無縫 |  | 無可對應料號
|  | 1/8" | 1/8" | 304L BA有縫 |  | 無可對應料號
|  | 1/4" | 1/4" | 304L BA有縫 |  | TEE_S-316L BA-1/4"
|  | 3/8" | 3/8" | 304L BA有縫 |  | TEE_S-316L BA-3/8"
|  | 1/2" | 1/2" | 304L BA有縫 |  | TEE_S-316L BA-1/2"
|  | 5/8" | 5/8" | 304L BA有縫 |  | 無可對應料號
|  | 3/4" | 3/4" | 304L BA有縫 |  | TEE_S-316L BA-3/4"
|  | 1" | 1" | 304L BA有縫 |  | 無可對應料號
|  | 1-1/4" | 1-1/4" | 304L BA有縫 |  | 無可對應料號
|  | 1-1/2" | 1-1/2" | 304L BA有縫 |  | 無可對應料號
|  | 2" | 2" | 304L BA有縫 |  | 無可對應料號
|  | 2-1/4" | 2-1/4" | 304L BA有縫 |  | 無可對應料號
|  | 2-1/2" | 2-1/2" | 304L BA有縫 |  | 無可對應料號
|  | 15A | 15A | 304L BA有縫 |  | TEE-316L BA-15A
|  | 20A | 20A | 304L BA有縫 |  | 無可對應料號
|  | 25A | 25A | 304L BA有縫 |  | TEE-316L BA-25A
|  | 32A | 32A | 304L BA有縫 |  | 無可對應料號
|  | 40A | 40A | 304L BA有縫 |  | 無可對應料號
|  | 50A | 50A | 304L BA有縫 |  | TEE-316L BA-50A
|  | 65A | 65A | 304L BA有縫 |  | 無可對應料號
|  | 80A | 80A | 304L BA有縫 |  | 無可對應料號
|  | 100A | 100A | 304L BA有縫 |  | 無可對應料號
|  | 150A | 150A | 304L BA有縫 |  | 無可對應料號
|  | 200A | 200A | 304L BA有縫 |  | 無可對應料號
|  | 250A | 250A | 304L BA有縫 |  | 無可對應料號
|  | 1/8" | 1/8" | 304L BA無縫 |  | 無可對應料號
|  | 1/4" | 1/4" | 304L BA無縫 |  | TEE_S-316L BA-1/4"
|  | 3/8" | 3/8" | 304L BA無縫 |  | TEE_S-316L BA-3/8"
|  | 1/2" | 1/2" | 304L BA無縫 |  | TEE_S-316L BA-1/2"
|  | 5/8" | 5/8" | 304L BA無縫 |  | 無可對應料號
|  | 3/4" | 3/4" | 304L BA無縫 |  | TEE_S-316L BA-3/4"
|  | 1" | 1" | 304L BA無縫 |  | 無可對應料號
|  | 1-1/4" | 1-1/4" | 304L BA無縫 |  | 無可對應料號
|  | 1-1/2" | 1-1/2" | 304L BA無縫 |  | 無可對應料號
|  | 2" | 2" | 304L BA無縫 |  | 無可對應料號
|  | 2-1/4" | 2-1/4" | 304L BA無縫 |  | 無可對應料號
|  | 2-1/2" | 2-1/2" | 304L BA無縫 |  | 無可對應料號
|  | 15A | 15A | 304L BA無縫 |  | TEE-316L BA-15A
|  | 20A | 20A | 304L BA無縫 |  | 無可對應料號
|  | 25A | 25A | 304L BA無縫 |  | TEE-316L BA-25A
|  | 32A | 32A | 304L BA無縫 |  | 無可對應料號
|  | 40A | 40A | 304L BA無縫 |  | 無可對應料號
|  | 50A | 50A | 304L BA無縫 |  | TEE-316L BA-50A
|  | 65A | 65A | 304L BA無縫 |  | 無可對應料號
|  | 80A | 80A | 304L BA無縫 |  | 無可對應料號
|  | 100A | 100A | 304L BA無縫 |  | 無可對應料號
|  | 150A | 150A | 304L BA無縫 |  | 無可對應料號
|  | 200A | 200A | 304L BA無縫 |  | 無可對應料號
|  | 250A | 250A | 304L BA無縫 |  | 無可對應料號
|  | 1/8" | 1/8" | 304L AP有縫 |  | 無可對應料號
|  | 1/4" | 1/4" | 304L AP有縫 |  | 無可對應料號
|  | 3/8" | 3/8" | 304L AP有縫 |  | 無可對應料號
|  | 1/2" | 1/2" | 304L AP有縫 |  | 無可對應料號
|  | 5/8" | 5/8" | 304L AP有縫 |  | 無可對應料號
|  | 3/4" | 3/4" | 304L AP有縫 |  | 無可對應料號
|  | 1" | 1" | 304L AP有縫 |  | 無可對應料號
|  | 1-1/4" | 1-1/4" | 304L AP有縫 |  | 無可對應料號
|  | 1-1/2" | 1-1/2" | 304L AP有縫 |  | 無可對應料號
|  | 2" | 2" | 304L AP有縫 |  | 無可對應料號
|  | 2-1/4" | 2-1/4" | 304L AP有縫 |  | 無可對應料號
|  | 2-1/2" | 2-1/2" | 304L AP有縫 |  | 無可對應料號
|  | 15A | 15A | 304L AP有縫 |  | 無可對應料號
|  | 20A | 20A | 304L AP有縫 |  | 無可對應料號
|  | 25A | 25A | 304L AP有縫 |  | 無可對應料號
|  | 32A | 32A | 304L AP有縫 |  | 無可對應料號
|  | 40A | 40A | 304L AP有縫 |  | 無可對應料號
|  | 50A | 50A | 304L AP有縫 |  | 無可對應料號
|  | 65A | 65A | 304L AP有縫 |  | 無可對應料號
|  | 80A | 80A | 304L AP有縫 |  | 無可對應料號
|  | 100A | 100A | 304L AP有縫 |  | 無可對應料號
|  | 150A | 150A | 304L AP有縫 |  | 無可對應料號
|  | 200A | 200A | 304L AP有縫 |  | 無可對應料號
|  | 250A | 250A | 304L AP有縫 |  | 無可對應料號
|  | 1/8" | 1/8" | 304L AP無縫 |  | 無可對應料號
|  | 1/4" | 1/4" | 304L AP無縫 |  | 無可對應料號
|  | 3/8" | 3/8" | 304L AP無縫 |  | 無可對應料號
|  | 1/2" | 1/2" | 304L AP無縫 |  | 無可對應料號
|  | 5/8" | 5/8" | 304L AP無縫 |  | 無可對應料號
|  | 3/4" | 3/4" | 304L AP無縫 |  | 無可對應料號
|  | 1" | 1" | 304L AP無縫 |  | 無可對應料號
|  | 1-1/4" | 1-1/4" | 304L AP無縫 |  | 無可對應料號
|  | 1-1/2" | 1-1/2" | 304L AP無縫 |  | 無可對應料號
|  | 2" | 2" | 304L AP無縫 |  | 無可對應料號
|  | 2-1/4" | 2-1/4" | 304L AP無縫 |  | 無可對應料號
|  | 2-1/2" | 2-1/2" | 304L AP無縫 |  | 無可對應料號
|  | 15A | 15A | 304L AP無縫 |  | 無可對應料號
|  | 20A | 20A | 304L AP無縫 |  | 無可對應料號
|  | 25A | 25A | 304L AP無縫 |  | 無可對應料號
|  | 32A | 32A | 304L AP無縫 |  | 無可對應料號
|  | 40A | 40A | 304L AP無縫 |  | 無可對應料號
|  | 50A | 50A | 304L AP無縫 |  | 無可對應料號
|  | 65A | 65A | 304L AP無縫 |  | 無可對應料號
|  | 80A | 80A | 304L AP無縫 |  | 無可對應料號
|  | 100A | 100A | 304L AP無縫 |  | 無可對應料號
|  | 150A | 150A | 304L AP無縫 |  | 無可對應料號
|  | 200A | 200A | 304L AP無縫 |  | 無可對應料號
|  | 250A | 250A | 304L AP無縫 |  | 無可對應料號
| ELBOW(有管線長度 尺寸大於3/4"才計數) | B3-閥件-尺寸 | 選單C1-長度 | C2-管線-材質 |  | 台積料表 | 聚賢料表 | 數量
|  | 1/8" | XX M | 316L EP有縫 |  | 無可對應料號 |  | 不計數
|  | 1/4" | XX M | 316L EP有縫 |  | 無可對應料號 |  | 不計數
|  | 3/8" | XX M | 316L EP有縫 |  | 無可對應料號 |  | 不計數
|  | 1/2" | XX M | 316L EP有縫 |  | 無可對應料號 |  | 不計數
|  | 5/8" | XX M | 316L EP有縫 |  | 無可對應料號 |  | 不計數
|  | 3/4" | XX M | 316L EP有縫 |  | ELBOW_S-316LEP-3/4" |  | XX/3，無條件進位
|  | 1" | XX M | 316L EP有縫 |  | ELBOW-EP-1" |  | XX/3，無條件進位
|  | 1-1/4" | XX M | 316L EP有縫 |  | 無可對應料號
|  | 1-1/2" | XX M | 316L EP有縫 |  | 無可對應料號
|  | 2" | XX M | 316L EP有縫 |  | 無可對應料號
|  | 2-1/4" | XX M | 316L EP有縫 |  | 無可對應料號
|  | 2-1/2" | XX M | 316L EP有縫 |  | 無可對應料號
|  | 15A | XX M | 316L EP有縫 |  | ELBOW-316LEP-15A |  | XX/3，無條件進位
|  | 20A | XX M | 316L EP有縫 |  | 無可對應料號
|  | 25A | XX M | 316L EP有縫 |  | ELBOW-316LEP-25A |  | XX/3，無條件進位
|  | 32A | XX M | 316L EP有縫 |  | 無可對應料號
|  | 40A | XX M | 316L EP有縫 |  | 無可對應料號
|  | 50A | XX M | 316L EP有縫 |  | 無可對應料號
|  | 65A | XX M | 316L EP有縫 |  | 無可對應料號
|  | 80A | XX M | 316L EP有縫 |  | 無可對應料號
|  | 100A | XX M | 316L EP有縫 |  | 無可對應料號
|  | 150A | XX M | 316L EP有縫 |  | 無可對應料號
|  | 200A | XX M | 316L EP有縫 |  | 無可對應料號
|  | 250A | XX M | 316L EP有縫 |  | 無可對應料號
|  | 1/8" | XX M | 316L EP無縫 |  | 無可對應料號 |  | 不計數
|  | 1/4" | XX M | 316L EP無縫 |  | 無可對應料號 |  | 不計數
|  | 3/8" | XX M | 316L EP無縫 |  | 無可對應料號 |  | 不計數
|  | 1/2" | XX M | 316L EP無縫 |  | 無可對應料號 |  | 不計數
|  | 5/8" | XX M | 316L EP無縫 |  | 無可對應料號 |  | 不計數
|  | 3/4" | XX M | 316L EP無縫 |  | ELBOW_S-316LEP-3/4" |  | XX/3，無條件進位
|  | 1" | XX M | 316L EP無縫 |  | ELBOW-EP-1" |  | XX/3，無條件進位
|  | 1-1/4" | XX M | 316L EP無縫 |  | 無可對應料號
|  | 1-1/2" | XX M | 316L EP無縫 |  | 無可對應料號
|  | 2" | XX M | 316L EP無縫 |  | 無可對應料號
|  | 2-1/4" | XX M | 316L EP無縫 |  | 無可對應料號
|  | 2-1/2" | XX M | 316L EP無縫 |  | 無可對應料號
|  | 15A | XX M | 316L EP無縫 |  | ELBOW-316LEP-15A |  | XX/3，無條件進位
|  | 20A | XX M | 316L EP無縫 |  | 無可對應料號
|  | 25A | XX M | 316L EP無縫 |  | ELBOW-316LEP-25A |  | XX/3，無條件進位
|  | 32A | XX M | 316L EP無縫 |  | 無可對應料號
|  | 40A | XX M | 316L EP無縫 |  | 無可對應料號
|  | 50A | XX M | 316L EP無縫 |  | 無可對應料號
|  | 65A | XX M | 316L EP無縫 |  | 無可對應料號
|  | 80A | XX M | 316L EP無縫 |  | 無可對應料號
|  | 100A | XX M | 316L EP無縫 |  | 無可對應料號
|  | 150A | XX M | 316L EP無縫 |  | 無可對應料號
|  | 200A | XX M | 316L EP無縫 |  | 無可對應料號
|  | 250A | XX M | 316L EP無縫 |  | 無可對應料號
|  | 1/8" | XX M | 316L BA有縫 |  | 無可對應料號 |  | 不計數
|  | 1/4" | XX M | 316L BA有縫 |  | 無可對應料號 |  | 不計數
|  | 3/8" | XX M | 316L BA有縫 |  | 無可對應料號 |  | 不計數
|  | 1/2" | XX M | 316L BA有縫 |  | 無可對應料號 |  | 不計數
|  | 5/8" | XX M | 316L BA有縫 |  | 無可對應料號 |  | 不計數
|  | 3/4" | XX M | 316L BA有縫 |  | ELBOW_S-316LBA-3/4" |  | XX/3，無條件進位
|  | 1" | XX M | 316L BA有縫 |  | 無可對應料號
|  | 1-1/4" | XX M | 316L BA有縫 |  | 無可對應料號
|  | 1-1/2" | XX M | 316L BA有縫 |  | 無可對應料號
|  | 2" | XX M | 316L BA有縫 |  | 無可對應料號
|  | 2-1/4" | XX M | 316L BA有縫 |  | 無可對應料號
|  | 2-1/2" | XX M | 316L BA有縫 |  | 無可對應料號
|  | 15A | XX M | 316L BA有縫 |  | ELBOW-316LBA-15A |  | XX/3，無條件進位
|  | 20A | XX M | 316L BA有縫 |  | 無可對應料號
|  | 25A | XX M | 316L BA有縫 |  | ELBOW-316LBA-25A |  | XX/3，無條件進位
|  | 32A | XX M | 316L BA有縫 |  | 無可對應料號
|  | 40A | XX M | 316L BA有縫 |  | 無可對應料號
|  | 50A | XX M | 316L BA有縫 |  | ELBOW-316LBA-50A |  | XX/3，無條件進位
|  | 65A | XX M | 316L BA有縫 |  | 無可對應料號
|  | 80A | XX M | 316L BA有縫 |  | 無可對應料號
|  | 100A | XX M | 316L BA有縫 |  | 無可對應料號
|  | 150A | XX M | 316L BA有縫 |  | 無可對應料號
|  | 200A | XX M | 316L BA有縫 |  | 無可對應料號
|  | 250A | XX M | 316L BA有縫 |  | 無可對應料號
|  | 1/8" | XX M | 316L BA無縫 |  | 無可對應料號 |  | 不計數
|  | 1/4" | XX M | 316L BA無縫 |  | 無可對應料號 |  | 不計數
|  | 3/8" | XX M | 316L BA無縫 |  | 無可對應料號 |  | 不計數
|  | 1/2" | XX M | 316L BA無縫 |  | 無可對應料號 |  | 不計數
|  | 5/8" | XX M | 316L BA無縫 |  | 無可對應料號 |  | 不計數
|  | 3/4" | XX M | 316L BA無縫 |  | ELBOW_S-316LBA-3/4" |  | XX/3，無條件進位
|  | 1" | XX M | 316L BA無縫 |  | 無可對應料號
|  | 1-1/4" | XX M | 316L BA無縫 |  | 無可對應料號
|  | 1-1/2" | XX M | 316L BA無縫 |  | 無可對應料號
|  | 2" | XX M | 316L BA無縫 |  | 無可對應料號
|  | 2-1/4" | XX M | 316L BA無縫 |  | 無可對應料號
|  | 2-1/2" | XX M | 316L BA無縫 |  | 無可對應料號
|  | 15A | XX M | 316L BA無縫 |  | ELBOW-316LBA-15A |  | XX/3，無條件進位
|  | 20A | XX M | 316L BA無縫 |  | 無可對應料號
|  | 25A | XX M | 316L BA無縫 |  | ELBOW-316LBA-25A |  | XX/3，無條件進位
|  | 32A | XX M | 316L BA無縫 |  | 無可對應料號
|  | 40A | XX M | 316L BA無縫 |  | 無可對應料號
|  | 50A | XX M | 316L BA無縫 |  | ELBOW-316LBA-50A |  | XX/3，無條件進位
|  | 65A | XX M | 316L BA無縫 |  | 無可對應料號
|  | 80A | XX M | 316L BA無縫 |  | 無可對應料號
|  | 100A | XX M | 316L BA無縫 |  | 無可對應料號
|  | 150A | XX M | 316L BA無縫 |  | 無可對應料號
|  | 200A | XX M | 316L BA無縫 |  | 無可對應料號
|  | 250A | XX M | 316L BA無縫 |  | 無可對應料號
|  | 1/8" | XX M | 304L BA有縫 |  | 無可對應料號 |  | 不計數
|  | 1/4" | XX M | 304L BA有縫 |  | 無可對應料號 |  | 不計數
|  | 3/8" | XX M | 304L BA有縫 |  | 無可對應料號 |  | 不計數
|  | 1/2" | XX M | 304L BA有縫 |  | 無可對應料號 |  | 不計數
|  | 5/8" | XX M | 304L BA有縫 |  | 無可對應料號 |  | 不計數
|  | 3/4" | XX M | 304L BA有縫 |  | ELBOW_S-316LBA-3/4" |  | XX/3，無條件進位
|  | 1" | XX M | 304L BA有縫 |  | 無可對應料號
|  | 1-1/4" | XX M | 304L BA有縫 |  | 無可對應料號
|  | 1-1/2" | XX M | 304L BA有縫 |  | 無可對應料號
|  | 2" | XX M | 304L BA有縫 |  | 無可對應料號
|  | 2-1/4" | XX M | 304L BA有縫 |  | 無可對應料號
|  | 2-1/2" | XX M | 304L BA有縫 |  | 無可對應料號
|  | 15A | XX M | 304L BA有縫 |  | ELBOW-316LBA-15A |  | XX/3，無條件進位
|  | 20A | XX M | 304L BA有縫 |  | 無可對應料號
|  | 25A | XX M | 304L BA有縫 |  | ELBOW-316LBA-25A |  | XX/3，無條件進位
|  | 32A | XX M | 304L BA有縫 |  | 無可對應料號
|  | 40A | XX M | 304L BA有縫 |  | 無可對應料號
|  | 50A | XX M | 304L BA有縫 |  | ELBOW-316LBA-50A |  | XX/3，無條件進位
|  | 65A | XX M | 304L BA有縫 |  | 無可對應料號
|  | 80A | XX M | 304L BA有縫 |  | 無可對應料號
|  | 100A | XX M | 304L BA有縫 |  | 無可對應料號
|  | 150A | XX M | 304L BA有縫 |  | 無可對應料號
|  | 200A | XX M | 304L BA有縫 |  | 無可對應料號
|  | 250A | XX M | 304L BA有縫 |  | 無可對應料號
|  | 1/8" | XX M | 304L BA無縫 |  | 無可對應料號 |  | 不計數
|  | 1/4" | XX M | 304L BA無縫 |  | 無可對應料號 |  | 不計數
|  | 3/8" | XX M | 304L BA無縫 |  | 無可對應料號 |  | 不計數
|  | 1/2" | XX M | 304L BA無縫 |  | 無可對應料號 |  | 不計數
|  | 5/8" | XX M | 304L BA無縫 |  | 無可對應料號 |  | 不計數
|  | 3/4" | XX M | 304L BA無縫 |  | ELBOW_S-316LBA-3/4" |  | XX/3，無條件進位
|  | 1" | XX M | 304L BA無縫 |  | 無可對應料號
|  | 1-1/4" | XX M | 304L BA無縫 |  | 無可對應料號
|  | 1-1/2" | XX M | 304L BA無縫 |  | 無可對應料號
|  | 2" | XX M | 304L BA無縫 |  | 無可對應料號
|  | 2-1/4" | XX M | 304L BA無縫 |  | 無可對應料號
|  | 2-1/2" | XX M | 304L BA無縫 |  | 無可對應料號
|  | 15A | XX M | 304L BA無縫 |  | ELBOW-316LBA-15A |  | XX/3，無條件進位
|  | 20A | XX M | 304L BA無縫 |  | 無可對應料號
|  | 25A | XX M | 304L BA無縫 |  | ELBOW-316LBA-25A |  | XX/3，無條件進位
|  | 32A | XX M | 304L BA無縫 |  | 無可對應料號
|  | 40A | XX M | 304L BA無縫 |  | 無可對應料號
|  | 50A | XX M | 304L BA無縫 |  | ELBOW-316LBA-50A |  | XX/3，無條件進位
|  | 65A | XX M | 304L BA無縫 |  | 無可對應料號
|  | 80A | XX M | 304L BA無縫 |  | 無可對應料號
|  | 100A | XX M | 304L BA無縫 |  | 無可對應料號
|  | 150A | XX M | 304L BA無縫 |  | 無可對應料號
|  | 200A | XX M | 304L BA無縫 |  | 無可對應料號
|  | 250A | XX M | 304L BA無縫 |  | 無可對應料號
|  | 1/8" | XX M | 304L AP有縫 |  | 無可對應料號 |  | 不計數
|  | 1/4" | XX M | 304L AP有縫 |  | 無可對應料號 |  | 不計數
|  | 3/8" | XX M | 304L AP有縫 |  | 無可對應料號 |  | 不計數
|  | 1/2" | XX M | 304L AP有縫 |  | 無可對應料號 |  | 不計數
|  | 5/8" | XX M | 304L AP有縫 |  | 無可對應料號 |  | 不計數
|  | 3/4" | XX M | 304L AP有縫 |  | 無可對應料號
|  | 1" | XX M | 304L AP有縫 |  | 無可對應料號
|  | 1-1/4" | XX M | 304L AP有縫 |  | 無可對應料號
|  | 1-1/2" | XX M | 304L AP有縫 |  | 無可對應料號
|  | 2" | XX M | 304L AP有縫 |  | 無可對應料號
|  | 2-1/4" | XX M | 304L AP有縫 |  | 無可對應料號
|  | 2-1/2" | XX M | 304L AP有縫 |  | 無可對應料號
|  | 15A | XX M | 304L AP有縫 |  | 無可對應料號
|  | 20A | XX M | 304L AP有縫 |  | 無可對應料號
|  | 25A | XX M | 304L AP有縫 |  | 無可對應料號
|  | 32A | XX M | 304L AP有縫 |  | 無可對應料號
|  | 40A | XX M | 304L AP有縫 |  | 無可對應料號
|  | 50A | XX M | 304L AP有縫 |  | 無可對應料號
|  | 65A | XX M | 304L AP有縫 |  | 無可對應料號
|  | 80A | XX M | 304L AP有縫 |  | 無可對應料號
|  | 100A | XX M | 304L AP有縫 |  | 無可對應料號
|  | 150A | XX M | 304L AP有縫 |  | 無可對應料號
|  | 200A | XX M | 304L AP有縫 |  | 無可對應料號
|  | 250A | XX M | 304L AP有縫 |  | 無可對應料號
|  | 1/8" | XX M | 304L AP無縫 |  | 無可對應料號 |  | 不計數
|  | 1/4" | XX M | 304L AP無縫 |  | 無可對應料號 |  | 不計數
|  | 3/8" | XX M | 304L AP無縫 |  | 無可對應料號 |  | 不計數
|  | 1/2" | XX M | 304L AP無縫 |  | 無可對應料號 |  | 不計數
|  | 5/8" | XX M | 304L AP無縫 |  | 無可對應料號 |  | 不計數
|  | 3/4" | XX M | 304L AP無縫 |  | 無可對應料號
|  | 1" | XX M | 304L AP無縫 |  | 無可對應料號
|  | 1-1/4" | XX M | 304L AP無縫 |  | 無可對應料號
|  | 1-1/2" | XX M | 304L AP無縫 |  | 無可對應料號
|  | 2" | XX M | 304L AP無縫 |  | 無可對應料號
|  | 2-1/4" | XX M | 304L AP無縫 |  | 無可對應料號
|  | 2-1/2" | XX M | 304L AP無縫 |  | 無可對應料號
|  | 15A | XX M | 304L AP無縫 |  | 無可對應料號
|  | 20A | XX M | 304L AP無縫 |  | 無可對應料號
|  | 25A | XX M | 304L AP無縫 |  | 無可對應料號
|  | 32A | XX M | 304L AP無縫 |  | 無可對應料號
|  | 40A | XX M | 304L AP無縫 |  | 無可對應料號
|  | 50A | XX M | 304L AP無縫 |  | 無可對應料號
|  | 65A | XX M | 304L AP無縫 |  | 無可對應料號
|  | 80A | XX M | 304L AP無縫 |  | 無可對應料號
|  | 100A | XX M | 304L AP無縫 |  | 無可對應料號
|  | 150A | XX M | 304L AP無縫 |  | 無可對應料號
|  | 200A | XX M | 304L AP無縫 |  | 無可對應料號
|  | 250A | XX M | 304L AP無縫 |  | 無可對應料號
| DOUBLE TEE 有分支 (選擇雙套管) | A2源頭-管線類別 | A6-源頭-雙套管尺寸 |  | 選單N(盤面分支) | 台積料表 |  | 數量 | 備註
|  | 雙套管 | 1/2"*1/4" |  | 勾選 | DOUBLE TEE-EP-1/4"*1/2" |  | 1 EA
|  | 雙套管 | 5/8"*3/8" |  | 勾選 | DOUBLE TEE-EP-3/8"*5/8" |  | 1 EA
|  | 雙套管 | 3/4"*1/2" |  | 勾選 | 無可對應料號

## 配件 (聚賢)
單層管
REDUCER 無分支 (前尺寸不等於後尺寸) | A5-源頭-尺寸 | B3-閥件-尺寸 | C2-管線-材質 |  | KUZE | KUZE | NEWBEST | NEWBEST | DAJA | DAJA | JSK | JSK | JSK(S) | JSK(S) | NIHON | NIHON | TTSFV | TTSFV | BENKAN | BENKAN | BENKAN(S) | BENKAN(S) | 數量
| 1/4" | 1/8" | 316L EP有縫
| 3/8" | 1/8" | 316L EP有縫
| 3/8" | 1/4" | 316L EP有縫
| 1/2" | 1/8" | 316L EP有縫
| 1/2" | 1/4" | 316L EP有縫
| 1/2" | 3/8" | 316L EP有縫
| 5/8" | 1/8" | 316L EP有縫
| 5/8" | 1/4" | 316L EP有縫
| 5/8" | 3/8" | 316L EP有縫
| 5/8" | 1/2" | 316L EP有縫
| 3/4" | 1/8" | 316L EP有縫
| 3/4" | 1/4" | 316L EP有縫
| 3/4" | 3/8" | 316L EP有縫
| 3/4" | 1/2" | 316L EP有縫 |  |  |  | 氣體材料REDUCER_大小頭_WELD_3/4"*1/2"_316L EP有縫_NEWBEST_無 | GREC04101061200
| 3/4" | 5/8" | 316L EP有縫
| 1" | 1/8" | 316L EP有縫
| 1" | 1/4" | 316L EP有縫
| 1" | 3/8" | 316L EP有縫
| 1" | 1/2" | 316L EP有縫
| 1" | 5/8" | 316L EP有縫
| 1" | 3/4" | 316L EP有縫
| 1" | 15A | 316L EP有縫
| 1-1/4" | 1/8" | 316L EP有縫
| 1-1/4" | 1/4" | 316L EP有縫
| 1-1/4" | 3/8" | 316L EP有縫
| 1-1/4" | 1/2" | 316L EP有縫
| 1-1/4" | 5/8" | 316L EP有縫
| 1-1/4" | 3/4" | 316L EP有縫
| 1-1/4" | 1" | 316L EP有縫
| 1-1/4" | 15A | 316L EP有縫
| 1-1/4" | 20A | 316L EP有縫
| 1-1/4" | 25A | 316L EP有縫
| 1-1/2" | 1/8" | 316L EP有縫
| 1-1/2" | 1/4" | 316L EP有縫
| 1-1/2" | 3/8" | 316L EP有縫
| 1-1/2" | 1/2" | 316L EP有縫
| 1-1/2" | 5/8" | 316L EP有縫
| 1-1/2" | 3/4" | 316L EP有縫
| 1-1/2" | 1" | 316L EP有縫
| 1-1/2" | 1-1/4" | 316L EP有縫
| 1-1/2" | 15A | 316L EP有縫
| 1-1/2" | 20A | 316L EP有縫
| 1-1/2" | 25A | 316L EP有縫
| 2" | 1/8" | 316L EP有縫
| 2" | 1/4" | 316L EP有縫
| 2" | 3/8" | 316L EP有縫
| 2" | 1/2" | 316L EP有縫
| 2" | 5/8" | 316L EP有縫
| 2" | 3/4" | 316L EP有縫
| 2" | 1" | 316L EP有縫
| 2" | 1-1/4" | 316L EP有縫
| 2" | 1-1/2" | 316L EP有縫
| 2" | 15A | 316L EP有縫
| 2" | 20A | 316L EP有縫
| 2" | 25A | 316L EP有縫
| 2" | 32A | 316L EP有縫
| 2" | 40A | 316L EP有縫
| 2-1/4" | 1/8" | 316L EP有縫
| 2-1/4" | 1/4" | 316L EP有縫
| 2-1/4" | 3/8" | 316L EP有縫
| 2-1/4" | 1/2" | 316L EP有縫
| 2-1/4" | 5/8" | 316L EP有縫
| 2-1/4" | 3/4" | 316L EP有縫
| 2-1/4" | 1" | 316L EP有縫
| 2-1/4" | 1-1/4" | 316L EP有縫
| 2-1/4" | 1-1/2" | 316L EP有縫
| 2-1/4" | 2" | 316L EP有縫
| 2-1/4" | 15A | 316L EP有縫
| 2-1/4" | 20A | 316L EP有縫
| 2-1/4" | 25A | 316L EP有縫
| 2-1/4" | 32A | 316L EP有縫
| 2-1/4" | 40A | 316L EP有縫
| 2-1/2" | 1/8" | 316L EP有縫
| 2-1/2" | 1/4" | 316L EP有縫
| 2-1/2" | 3/8" | 316L EP有縫
| 2-1/2" | 1/2" | 316L EP有縫
| 2-1/2" | 5/8" | 316L EP有縫
| 2-1/2" | 3/4" | 316L EP有縫
| 2-1/2" | 1" | 316L EP有縫
| 2-1/2" | 1-1/4" | 316L EP有縫
| 2-1/2" | 1-1/2" | 316L EP有縫
| 2-1/2" | 2" | 316L EP有縫
| 2-1/2" | 2-1/4" | 316L EP有縫
| 2-1/2" | 15A | 316L EP有縫
| 2-1/2" | 20A | 316L EP有縫
| 2-1/2" | 25A | 316L EP有縫
| 2-1/2" | 32A | 316L EP有縫
| 2-1/2" | 40A | 316L EP有縫
| 2-1/2" | 50A | 316L EP有縫
| 15A | 1/8" | 316L EP有縫
| 15A | 1/4" | 316L EP有縫
| 15A | 3/8" | 316L EP有縫
| 15A | 1/2" | 316L EP有縫
| 15A | 5/8" | 316L EP有縫
| 15A | 3/4" | 316L EP有縫
| 20A | 1/8" | 316L EP有縫
| 20A | 1/4" | 316L EP有縫
| 20A | 3/8" | 316L EP有縫
| 20A | 1/2" | 316L EP有縫
| 20A | 5/8" | 316L EP有縫
| 20A | 3/4" | 316L EP有縫
| 20A | 1" | 316L EP有縫
| 20A | 15A | 316L EP有縫
| 25A | 1/8" | 316L EP有縫
| 25A | 1/4" | 316L EP有縫
| 25A | 3/8" | 316L EP有縫
| 25A | 1/2" | 316L EP有縫
| 25A | 5/8" | 316L EP有縫
| 25A | 3/4" | 316L EP有縫
| 25A | 1" | 316L EP有縫
| 25A | 15A | 316L EP有縫
| 25A | 20A | 316L EP有縫
| 32A | 1/8" | 316L EP有縫
| 32A | 1/4" | 316L EP有縫
| 32A | 3/8" | 316L EP有縫
| 32A | 1/2" | 316L EP有縫
| 32A | 5/8" | 316L EP有縫
| 32A | 3/4" | 316L EP有縫
| 32A | 1" | 316L EP有縫
| 32A | 1-1/4" | 316L EP有縫
| 32A | 1-1/2" | 316L EP有縫
| 32A | 15A | 316L EP有縫
| 32A | 20A | 316L EP有縫
| 32A | 25A | 316L EP有縫
| 40A | 1/8" | 316L EP有縫
| 40A | 1/4" | 316L EP有縫
| 40A | 3/8" | 316L EP有縫
| 40A | 1/2" | 316L EP有縫
| 40A | 5/8" | 316L EP有縫
| 40A | 3/4" | 316L EP有縫
| 40A | 1" | 316L EP有縫
| 40A | 1-1/4" | 316L EP有縫
| 40A | 1-1/2" | 316L EP有縫
| 40A | 15A | 316L EP有縫
| 40A | 20A | 316L EP有縫
| 40A | 25A | 316L EP有縫
| 40A | 32A | 316L EP有縫
| 50A | 1/8" | 316L EP有縫
| 50A | 1/4" | 316L EP有縫
| 50A | 3/8" | 316L EP有縫
| 50A | 1/2" | 316L EP有縫
| 50A | 5/8" | 316L EP有縫
| 50A | 3/4" | 316L EP有縫
| 50A | 1" | 316L EP有縫
| 50A | 1-1/4" | 316L EP有縫
| 50A | 1-1/2" | 316L EP有縫
| 50A | 2" | 316L EP有縫
| 50A | 2-1/4" | 316L EP有縫
| 50A | 15A | 316L EP有縫
| 50A | 20A | 316L EP有縫
| 50A | 25A | 316L EP有縫
| 50A | 32A | 316L EP有縫
| 50A | 40A | 316L EP有縫
| 65A | 1/8" | 316L EP有縫
| 65A | 1/4" | 316L EP有縫
| 65A | 3/8" | 316L EP有縫
| 65A | 1/2" | 316L EP有縫
| 65A | 5/8" | 316L EP有縫
| 65A | 3/4" | 316L EP有縫
| 65A | 1" | 316L EP有縫
| 65A | 1-1/4" | 316L EP有縫
| 65A | 1-1/2" | 316L EP有縫
| 65A | 2" | 316L EP有縫
| 65A | 2-1/4" | 316L EP有縫
| 65A | 2-1/2" | 316L EP有縫
| 65A | 15A | 316L EP有縫
| 65A | 20A | 316L EP有縫
| 65A | 25A | 316L EP有縫
| 65A | 32A | 316L EP有縫
| 65A | 40A | 316L EP有縫
| 65A | 50A | 316L EP有縫
| 80A | 1/8" | 316L EP有縫
| 80A | 1/4" | 316L EP有縫
| 80A | 3/8" | 316L EP有縫
| 80A | 1/2" | 316L EP有縫
| 80A | 5/8" | 316L EP有縫
| 80A | 3/4" | 316L EP有縫
| 80A | 1" | 316L EP有縫
| 80A | 1-1/4" | 316L EP有縫
| 80A | 1-1/2" | 316L EP有縫
| 80A | 2" | 316L EP有縫
| 80A | 2-1/4" | 316L EP有縫
| 80A | 2-1/2" | 316L EP有縫
| 80A | 15A | 316L EP有縫
| 80A | 20A | 316L EP有縫
| 80A | 25A | 316L EP有縫
| 80A | 32A | 316L EP有縫
| 80A | 40A | 316L EP有縫
| 80A | 50A | 316L EP有縫
| 80A | 65A | 316L EP有縫
| 100A | 1/8" | 316L EP有縫
| 100A | 1/4" | 316L EP有縫
| 100A | 3/8" | 316L EP有縫
| 100A | 1/2" | 316L EP有縫
| 100A | 5/8" | 316L EP有縫
| 100A | 3/4" | 316L EP有縫
| 100A | 1" | 316L EP有縫
| 100A | 1-1/4" | 316L EP有縫
| 100A | 1-1/2" | 316L EP有縫
| 100A | 2" | 316L EP有縫
| 100A | 2-1/4" | 316L EP有縫
| 100A | 2-1/2" | 316L EP有縫
| 100A | 15A | 316L EP有縫
| 100A | 20A | 316L EP有縫
| 100A | 25A | 316L EP有縫
| 100A | 32A | 316L EP有縫
| 100A | 40A | 316L EP有縫
| 100A | 50A | 316L EP有縫
| 100A | 65A | 316L EP有縫
| 100A | 80A | 316L EP有縫
| 150A | 1/8" | 316L EP有縫
| 150A | 1/4" | 316L EP有縫
| 150A | 3/8" | 316L EP有縫
| 150A | 1/2" | 316L EP有縫
| 150A | 5/8" | 316L EP有縫
| 150A | 3/4" | 316L EP有縫
| 150A | 1" | 316L EP有縫
| 150A | 1-1/4" | 316L EP有縫
| 150A | 1-1/2" | 316L EP有縫
| 150A | 2" | 316L EP有縫
| 150A | 2-1/4" | 316L EP有縫
| 150A | 2-1/2" | 316L EP有縫
| 150A | 15A | 316L EP有縫
| 150A | 20A | 316L EP有縫
| 150A | 25A | 316L EP有縫
| 150A | 32A | 316L EP有縫
| 150A | 40A | 316L EP有縫
| 150A | 50A | 316L EP有縫
| 150A | 65A | 316L EP有縫
| 150A | 80A | 316L EP有縫
| 150A | 100A | 316L EP有縫
| 200A | 1/8" | 316L EP有縫
| 200A | 1/4" | 316L EP有縫
| 200A | 3/8" | 316L EP有縫
| 200A | 1/2" | 316L EP有縫
| 200A | 5/8" | 316L EP有縫
| 200A | 3/4" | 316L EP有縫
| 200A | 1" | 316L EP有縫
| 200A | 1-1/4" | 316L EP有縫
| 200A | 1-1/2" | 316L EP有縫
| 200A | 2" | 316L EP有縫
| 200A | 2-1/4" | 316L EP有縫
| 200A | 2-1/2" | 316L EP有縫
| 200A | 15A | 316L EP有縫
| 200A | 20A | 316L EP有縫
| 200A | 25A | 316L EP有縫
| 200A | 32A | 316L EP有縫
| 200A | 40A | 316L EP有縫
| 200A | 50A | 316L EP有縫
| 200A | 65A | 316L EP有縫
| 200A | 80A | 316L EP有縫
| 200A | 100A | 316L EP有縫
| 200A | 150A | 316L EP有縫
| 250A | 1/8" | 316L EP有縫
| 250A | 1/4" | 316L EP有縫
| 250A | 3/8" | 316L EP有縫
| 250A | 1/2" | 316L EP有縫
| 250A | 5/8" | 316L EP有縫
| 250A | 3/4" | 316L EP有縫
| 250A | 1" | 316L EP有縫
| 250A | 1-1/4" | 316L EP有縫
| 250A | 1-1/2" | 316L EP有縫
| 250A | 2" | 316L EP有縫
| 250A | 2-1/4" | 316L EP有縫
| 250A | 2-1/2" | 316L EP有縫
| 250A | 15A | 316L EP有縫
| 250A | 20A | 316L EP有縫
| 250A | 25A | 316L EP有縫
| 250A | 32A | 316L EP有縫
| 250A | 40A | 316L EP有縫
| 250A | 50A | 316L EP有縫
| 250A | 65A | 316L EP有縫
| 250A | 80A | 316L EP有縫
| 250A | 100A | 316L EP有縫
| 250A | 150A | 316L EP有縫
| 250A | 200A | 316L EP有縫
| 1/4" | 1/8" | 316L EP無縫
| 3/8" | 1/8" | 316L EP無縫
| 3/8" | 1/4" | 316L EP無縫 |  | 氣體材料REDUCER_大小頭_WELD_3/8"*1/4"_316L EP無縫_KUZE_無 | GREC04065031100 |  |  |  |  | 氣體材料REDUCER_大小頭_WELD_3/8"*1/4"_316L EP無縫_JSK_無 | GREC04065031000 | [6 empty] | 氣體材料REDUCER_大小頭_WELD_3/8"*1/4"_316L EP無縫_BENKAN_無 | GREC04065031800
| 1/2" | 1/8" | 316L EP無縫
| 1/2" | 1/4" | 316L EP無縫 |  | 氣體材料REDUCER_大小頭_WELD_1/2"*1/4"_316L EP無縫_KUZE_無 | GREC04066031100 | 氣體材料REDUCER_大小頭_WELD_1/2"*1/4"_316L EP無縫_NEWBEST_無 | GREC04066031200 |  |  | 氣體材料REDUCER_大小頭_WELD_1/2"*1/4"_316L EP無縫_JSK_無 | GREC04066031000 | [6 empty] | 氣體材料REDUCER_大小頭_WELD_1/2"*1/4"_316L EP無縫_BENKAN_無 | GREC04066031800
| 1/2" | 3/8" | 316L EP無縫 |  | 氣體材料REDUCER_大小頭_WELD_1/2"*3/8"_316L EP無縫_KUZE_無 | GREC04083031100 | 氣體材料REDUCER_大小頭_WELD_1/2"*3/8"_316L EP無縫_NEWBEST_無 | GREC04083031200 |  |  | 氣體材料REDUCER_大小頭_WELD_1/2"*3/8"_316L EP無縫_JSK_無 | GREC04083031000
| 5/8" | 1/8" | 316L EP無縫
| 5/8" | 1/4" | 316L EP無縫
| 5/8" | 3/8" | 316L EP無縫
| 5/8" | 1/2" | 316L EP無縫
| 3/4" | 1/8" | 316L EP無縫
| 3/4" | 1/4" | 316L EP無縫 |  | 氣體材料REDUCER_大小頭_WELD_3/4"*1/4_316L EP無縫_KUZE_無 | GREC04068031100 | 氣體材料REDUCER_大小頭_WELD_3/4"*1/4_316L EP無縫_NEWBEST_無 | GREC04068031200 |  |  | 氣體材料REDUCER_大小頭_WELD_3/4"*1/4_316L EP無縫_JSK_無 | GREC04068031000
| 3/4" | 3/8" | 316L EP無縫
| 3/4" | 1/2" | 316L EP無縫 |  | 氣體材料REDUCER_大小頭_WELD_3/4"*1/2"_316L EP無縫_KUZE_無 | GREC04101031100 | 氣體材料REDUCER_大小頭_WELD_3/4"*1/2"_316L EP無縫_NEWBEST_無 | GREC04101031200 |  |  | 氣體材料REDUCER_大小頭_WELD_3/4"*1/2"_316L EP無縫_JSK_無 | GREC04101031000
| 3/4" | 5/8" | 316L EP無縫
| 1" | 1/8" | 316L EP無縫
| 1" | 1/4" | 316L EP無縫
| 1" | 3/8" | 316L EP無縫
| 1" | 1/2" | 316L EP無縫 |  |  |  | 氣體材料REDUCER_大小頭_WELD_1"*1/2"_316L EP無縫_NEWBEST_無 | GREC04102031200
| 1" | 5/8" | 316L EP無縫
| 1" | 3/4" | 316L EP無縫
| 1" | 15A | 316L EP無縫
| 1-1/4" | 1/8" | 316L EP無縫
| 1-1/4" | 1/4" | 316L EP無縫
| 1-1/4" | 3/8" | 316L EP無縫
| 1-1/4" | 1/2" | 316L EP無縫
| 1-1/4" | 5/8" | 316L EP無縫
| 1-1/4" | 3/4" | 316L EP無縫
| 1-1/4" | 1" | 316L EP無縫
| 1-1/4" | 15A | 316L EP無縫
| 1-1/4" | 20A | 316L EP無縫
| 1-1/4" | 25A | 316L EP無縫
| 1-1/2" | 1/8" | 316L EP無縫
| 1-1/2" | 1/4" | 316L EP無縫
| 1-1/2" | 3/8" | 316L EP無縫
| 1-1/2" | 1/2" | 316L EP無縫
| 1-1/2" | 5/8" | 316L EP無縫
| 1-1/2" | 3/4" | 316L EP無縫
| 1-1/2" | 1" | 316L EP無縫
| 1-1/2" | 1-1/4" | 316L EP無縫
| 1-1/2" | 15A | 316L EP無縫
| 1-1/2" | 20A | 316L EP無縫
| 1-1/2" | 25A | 316L EP無縫
| 2" | 1/8" | 316L EP無縫
| 2" | 1/4" | 316L EP無縫
| 2" | 3/8" | 316L EP無縫
| 2" | 1/2" | 316L EP無縫
| 2" | 5/8" | 316L EP無縫
| 2" | 3/4" | 316L EP無縫
| 2" | 1" | 316L EP無縫
| 2" | 1-1/4" | 316L EP無縫
| 2" | 1-1/2" | 316L EP無縫
| 2" | 15A | 316L EP無縫
| 2" | 20A | 316L EP無縫
| 2" | 25A | 316L EP無縫
| 2" | 32A | 316L EP無縫
| 2" | 40A | 316L EP無縫
| 2-1/4" | 1/8" | 316L EP無縫
| 2-1/4" | 1/4" | 316L EP無縫
| 2-1/4" | 3/8" | 316L EP無縫
| 2-1/4" | 1/2" | 316L EP無縫
| 2-1/4" | 5/8" | 316L EP無縫
| 2-1/4" | 3/4" | 316L EP無縫
| 2-1/4" | 1" | 316L EP無縫
| 2-1/4" | 1-1/4" | 316L EP無縫
| 2-1/4" | 1-1/2" | 316L EP無縫
| 2-1/4" | 2" | 316L EP無縫
| 2-1/4" | 15A | 316L EP無縫
| 2-1/4" | 20A | 316L EP無縫
| 2-1/4" | 25A | 316L EP無縫
| 2-1/4" | 32A | 316L EP無縫
| 2-1/4" | 40A | 316L EP無縫
| 2-1/2" | 1/8" | 316L EP無縫
| 2-1/2" | 1/4" | 316L EP無縫
| 2-1/2" | 3/8" | 316L EP無縫
| 2-1/2" | 1/2" | 316L EP無縫
| 2-1/2" | 5/8" | 316L EP無縫
| 2-1/2" | 3/4" | 316L EP無縫
| 2-1/2" | 1" | 316L EP無縫
| 2-1/2" | 1-1/4" | 316L EP無縫
| 2-1/2" | 1-1/2" | 316L EP無縫
| 2-1/2" | 2" | 316L EP無縫
| 2-1/2" | 2-1/4" | 316L EP無縫
| 2-1/2" | 15A | 316L EP無縫
| 2-1/2" | 20A | 316L EP無縫
| 2-1/2" | 25A | 316L EP無縫
| 2-1/2" | 32A | 316L EP無縫
| 2-1/2" | 40A | 316L EP無縫
| 2-1/2" | 50A | 316L EP無縫
| 15A | 1/8" | 316L EP無縫
| 15A | 1/4" | 316L EP無縫 |  |  |  | 氣體材料REDUCER_大小頭_WELD_15A*1/4"_316L EP無縫_NEWBEST_無 | GREC04071031200
| 15A | 3/8" | 316L EP無縫
| 15A | 1/2" | 316L EP無縫 |  | 氣體材料REDUCER_大小頭_WELD_15A*1/2"_316L EP無縫_KUZE_無 | GREC04104031100 | 氣體材料REDUCER_大小頭_WELD_15A*1/2"_316L EP無縫_NEWBEST_無 | GREC04104031200
| 15A | 5/8" | 316L EP無縫
| 15A | 3/4" | 316L EP無縫 |  | 氣體材料REDUCER_大小頭_WELD_15A*3/4"_316L EP無縫_KUZE_無 | GREC04133031100 | 氣體材料REDUCER_大小頭_WELD_15A*3/4"_316L EP無縫_NEWBEST_無 | GREC04133031200
| 20A | 1/8" | 316L EP無縫
| 20A | 1/4" | 316L EP無縫
| 20A | 3/8" | 316L EP無縫
| 20A | 1/2" | 316L EP無縫 |  | 氣體材料REDUCER_大小頭_WELD_20A*1/2"_316L EP無縫_KUZE_無 | GREC04105031100 | 氣體材料REDUCER_大小頭_WELD_20A*1/2"_316L EP無縫_NEWBEST_無 | GREC04105031200 | [10 empty] | 氣體材料REDUCER_大小頭_WELD_20A*1/2"_316L EP無縫_BENKAN_無 | GREC04105031800
| 20A | 5/8" | 316L EP無縫
| 20A | 3/4" | 316L EP無縫 |  | 氣體材料REDUCER_大小頭_WELD_20A*3/4"_316L EP無縫_KUZE_無 | GREC04134031100
| 20A | 1" | 316L EP無縫
| 20A | 15A | 316L EP無縫
| 25A | 1/8" | 316L EP無縫
| 25A | 1/4" | 316L EP無縫
| 25A | 3/8" | 316L EP無縫
| 25A | 1/2" | 316L EP無縫 |  | 氣體材料REDUCER_大小頭_WELD_25A*1/2"_316L EP無縫_KUZE_無 | GREC04106031100
| 25A | 5/8" | 316L EP無縫
| 25A | 3/4" | 316L EP無縫 |  | 氣體材料REDUCER_大小頭_WELD_25A*3/4"_316L EP無縫_KUZE_無 | GREC04135031100 | 氣體材料REDUCER_大小頭_WELD_25A*3/4"_316L EP無縫_NEWBEST_無 | GREC04135031200
| 25A | 1" | 316L EP無縫 |  | 氣體材料REDUCER_大小頭_WELD_25A*1"_316L EP無縫_KUZE_無 | GREC04148031100
| 25A | 15A | 316L EP無縫 |  |  |  | 氣體材料REDUCER_大小頭_WELD_25A*15A_316L EP無縫_NEWBEST_無 | GREC04171031200
| 25A | 20A | 316L EP無縫
| 32A | 1/8" | 316L EP無縫
| 32A | 1/4" | 316L EP無縫
| 32A | 3/8" | 316L EP無縫
| 32A | 1/2" | 316L EP無縫
| 32A | 5/8" | 316L EP無縫
| 32A | 3/4" | 316L EP無縫
| 32A | 1" | 316L EP無縫
| 32A | 1-1/4" | 316L EP無縫
| 32A | 1-1/2" | 316L EP無縫
| 32A | 15A | 316L EP無縫
| 32A | 20A | 316L EP無縫 |  |  |  | 氣體材料REDUCER_大小頭_WELD_32A*20A_316L EP無縫_NEWBEST_無 | GREC04182031200
| 32A | 25A | 316L EP無縫 | [5 empty] | 氣體材料REDUCER_大小頭_WELD_32A*25A_316L EP無縫_DAJA_無 | GREC04191030200
| 40A | 1/8" | 316L EP無縫
| 40A | 1/4" | 316L EP無縫
| 40A | 3/8" | 316L EP無縫
| 40A | 1/2" | 316L EP無縫 |  | 氣體材料REDUCER_大小頭_WELD_40A*1/2"_316L EP無縫_KUZE_無 | GREC04108031100
| 40A | 5/8" | 316L EP無縫
| 40A | 3/4" | 316L EP無縫 |  | 氣體材料REDUCER_大小頭_WELD_40A*3/4"_316L EP無縫_KUZE_無 | GREC04137031100 | 氣體材料REDUCER_大小頭_WELD_40A*3/4"_316L EP無縫_NEWBEST_無 | GREC04137031200
| 40A | 1" | 316L EP無縫
| 40A | 1-1/4" | 316L EP無縫
| 40A | 1-1/2" | 316L EP無縫
| 40A | 15A | 316L EP無縫 |  | 氣體材料REDUCER_大小頭_WELD_40A*15A_316L EP無縫_KUZE_無 | GREC04173031100 | 氣體材料REDUCER_大小頭_WELD_40A*15A_316L EP無縫_NEWBEST_無 | GREC04173031200
| 40A | 20A | 316L EP無縫
| 40A | 25A | 316L EP無縫
| 40A | 32A | 316L EP無縫
| 50A | 1/8" | 316L EP無縫
| 50A | 1/4" | 316L EP無縫
| 50A | 3/8" | 316L EP無縫
| 50A | 1/2" | 316L EP無縫
| 50A | 5/8" | 316L EP無縫
| 50A | 3/4" | 316L EP無縫 |  | 氣體材料REDUCER_大小頭_WELD_50A*3/4"_316L EP無縫_KUZE_無 | GREC04138031100 | 氣體材料REDUCER_大小頭_WELD_50A*3/4"_316L EP無縫_NEWBEST_無 | GREC04138031200
| 50A | 1" | 316L EP無縫
| 50A | 1-1/4" | 316L EP無縫
| 50A | 1-1/2" | 316L EP無縫
| 50A | 2" | 316L EP無縫
| 50A | 2-1/4" | 316L EP無縫
| 50A | 15A | 316L EP無縫
| 50A | 20A | 316L EP無縫
| 50A | 25A | 316L EP無縫 |  | 氣體材料REDUCER_大小頭_WELD_50A*25A_316L EP無縫_KUZE_無 | GREC04193031100
| 50A | 32A | 316L EP無縫
| 50A | 40A | 316L EP無縫 |  |  |  | 氣體材料REDUCER_大小頭_WELD_50A*40A_316L EP無縫_NEWBEST_無 | GREC04208031200
| 65A | 1/8" | 316L EP無縫
| 65A | 1/4" | 316L EP無縫
| 65A | 3/8" | 316L EP無縫
| 65A | 1/2" | 316L EP無縫
| 65A | 5/8" | 316L EP無縫
| 65A | 3/4" | 316L EP無縫 |  | 氣體材料REDUCER_大小頭_WELD_65A*3/4"_316L EP無縫_KUZE_無 | GREC04139031100 | 氣體材料REDUCER_大小頭_WELD_65A*3/4"_316L EP無縫_NEWBEST_無 | GREC04139031200 | 氣體材料REDUCER_大小頭_WELD_65A*3/4"_316L EP無縫_DAJA_無 | GREC04139030200
| 65A | 1" | 316L EP無縫
| 65A | 1-1/4" | 316L EP無縫
| 65A | 1-1/2" | 316L EP無縫
| 65A | 2" | 316L EP無縫
| 65A | 2-1/4" | 316L EP無縫
| 65A | 2-1/2" | 316L EP無縫
| 65A | 15A | 316L EP無縫
| 65A | 20A | 316L EP無縫
| 65A | 25A | 316L EP無縫
| 65A | 32A | 316L EP無縫
| 65A | 40A | 316L EP無縫 |  |  |  | 氣體材料REDUCER_大小頭_WELD_65A*40A_316L EP無縫_NEWBEST_無 | GREC04209031200
| 65A | 50A | 316L EP無縫 |  |  |  | 氣體材料REDUCER_大小頭_WELD_65A*50A_316L EP無縫_NEWBEST_無 | GREC04215031200
| 80A | 1/8" | 316L EP無縫
| 80A | 1/4" | 316L EP無縫
| 80A | 3/8" | 316L EP無縫
| 80A | 1/2" | 316L EP無縫
| 80A | 5/8" | 316L EP無縫
| 80A | 3/4" | 316L EP無縫
| 80A | 1" | 316L EP無縫
| 80A | 1-1/4" | 316L EP無縫
| 80A | 1-1/2" | 316L EP無縫
| 80A | 2" | 316L EP無縫
| 80A | 2-1/4" | 316L EP無縫
| 80A | 2-1/2" | 316L EP無縫
| 80A | 15A | 316L EP無縫
| 80A | 20A | 316L EP無縫
| 80A | 25A | 316L EP無縫
| 80A | 32A | 316L EP無縫
| 80A | 40A | 316L EP無縫
| 80A | 50A | 316L EP無縫 |  | 氣體材料REDUCER_大小頭_WELD_80A*50A_316L EP無縫_KUZE_無 | GREC04216031100
| 80A | 65A | 316L EP無縫 |  |  |  | 氣體材料REDUCER_大小頭_WELD_80A*65A_316L EP無縫_NEWBEST_無 | GREC04221031200 | 氣體材料REDUCER_大小頭_WELD_80A*65A_316L EP無縫_DAJA_無 | GREC04221030200
| 100A | 1/8" | 316L EP無縫
| 100A | 1/4" | 316L EP無縫
| 100A | 3/8" | 316L EP無縫
| 100A | 1/2" | 316L EP無縫
| 100A | 5/8" | 316L EP無縫
| 100A | 3/4" | 316L EP無縫
| 100A | 1" | 316L EP無縫
| 100A | 1-1/4" | 316L EP無縫
| 100A | 1-1/2" | 316L EP無縫
| 100A | 2" | 316L EP無縫
| 100A | 2-1/4" | 316L EP無縫
| 100A | 2-1/2" | 316L EP無縫
| 100A | 15A | 316L EP無縫
| 100A | 20A | 316L EP無縫
| 100A | 25A | 316L EP無縫
| 100A | 32A | 316L EP無縫
| 100A | 40A | 316L EP無縫
| 100A | 50A | 316L EP無縫
| 100A | 65A | 316L EP無縫
| 100A | 80A | 316L EP無縫
| 150A | 1/8" | 316L EP無縫
| 150A | 1/4" | 316L EP無縫
| 150A | 3/8" | 316L EP無縫
| 150A | 1/2" | 316L EP無縫
| 150A | 5/8" | 316L EP無縫
| 150A | 3/4" | 316L EP無縫
| 150A | 1" | 316L EP無縫
| 150A | 1-1/4" | 316L EP無縫
| 150A | 1-1/2" | 316L EP無縫
| 150A | 2" | 316L EP無縫
| 150A | 2-1/4" | 316L EP無縫
| 150A | 2-1/2" | 316L EP無縫
| 150A | 15A | 316L EP無縫
| 150A | 20A | 316L EP無縫
| 150A | 25A | 316L EP無縫
| 150A | 32A | 316L EP無縫
| 150A | 40A | 316L EP無縫
| 150A | 50A | 316L EP無縫
| 150A | 65A | 316L EP無縫
| 150A | 80A | 316L EP無縫
| 150A | 100A | 316L EP無縫
| 200A | 1/8" | 316L EP無縫
| 200A | 1/4" | 316L EP無縫
| 200A | 3/8" | 316L EP無縫
| 200A | 1/2" | 316L EP無縫
| 200A | 5/8" | 316L EP無縫
| 200A | 3/4" | 316L EP無縫
| 200A | 1" | 316L EP無縫
| 200A | 1-1/4" | 316L EP無縫
| 200A | 1-1/2" | 316L EP無縫
| 200A | 2" | 316L EP無縫
| 200A | 2-1/4" | 316L EP無縫
| 200A | 2-1/2" | 316L EP無縫
| 200A | 15A | 316L EP無縫
| 200A | 20A | 316L EP無縫
| 200A | 25A | 316L EP無縫
| 200A | 32A | 316L EP無縫
| 200A | 40A | 316L EP無縫
| 200A | 50A | 316L EP無縫
| 200A | 65A | 316L EP無縫
| 200A | 80A | 316L EP無縫
| 200A | 100A | 316L EP無縫
| 200A | 150A | 316L EP無縫
| 250A | 1/8" | 316L EP無縫
| 250A | 1/4" | 316L EP無縫
| 250A | 3/8" | 316L EP無縫
| 250A | 1/2" | 316L EP無縫
| 250A | 5/8" | 316L EP無縫
| 250A | 3/4" | 316L EP無縫
| 250A | 1" | 316L EP無縫
| 250A | 1-1/4" | 316L EP無縫
| 250A | 1-1/2" | 316L EP無縫
| 250A | 2" | 316L EP無縫
| 250A | 2-1/4" | 316L EP無縫
| 250A | 2-1/2" | 316L EP無縫
| 250A | 15A | 316L EP無縫
| 250A | 20A | 316L EP無縫
| 250A | 25A | 316L EP無縫
| 250A | 32A | 316L EP無縫
| 250A | 40A | 316L EP無縫
| 250A | 50A | 316L EP無縫
| 250A | 65A | 316L EP無縫
| 250A | 80A | 316L EP無縫
| 250A | 100A | 316L EP無縫
| 250A | 150A | 316L EP無縫
| 250A | 200A | 316L EP無縫
| 1/4" | 1/8" | 316L BA有縫
| 3/8" | 1/8" | 316L BA有縫
| 3/8" | 1/4" | 316L BA有縫
| 1/2" | 1/8" | 316L BA有縫
| 1/2" | 1/4" | 316L BA有縫
| 1/2" | 3/8" | 316L BA有縫
| 5/8" | 1/8" | 316L BA有縫
| 5/8" | 1/4" | 316L BA有縫
| 5/8" | 3/8" | 316L BA有縫
| 5/8" | 1/2" | 316L BA有縫
| 3/4" | 1/8" | 316L BA有縫
| 3/4" | 1/4" | 316L BA有縫
| 3/4" | 3/8" | 316L BA有縫
| 3/4" | 1/2" | 316L BA有縫
| 3/4" | 5/8" | 316L BA有縫
| 1" | 1/8" | 316L BA有縫
| 1" | 1/4" | 316L BA有縫
| 1" | 3/8" | 316L BA有縫
| 1" | 1/2" | 316L BA有縫
| 1" | 5/8" | 316L BA有縫
| 1" | 3/4" | 316L BA有縫
| 1" | 15A | 316L BA有縫
| 1-1/4" | 1/8" | 316L BA有縫
| 1-1/4" | 1/4" | 316L BA有縫
| 1-1/4" | 3/8" | 316L BA有縫
| 1-1/4" | 1/2" | 316L BA有縫
| 1-1/4" | 5/8" | 316L BA有縫
| 1-1/4" | 3/4" | 316L BA有縫
| 1-1/4" | 1" | 316L BA有縫
| 1-1/4" | 15A | 316L BA有縫
| 1-1/4" | 20A | 316L BA有縫
| 1-1/4" | 25A | 316L BA有縫
| 1-1/2" | 1/8" | 316L BA有縫
| 1-1/2" | 1/4" | 316L BA有縫
| 1-1/2" | 3/8" | 316L BA有縫
| 1-1/2" | 1/2" | 316L BA有縫
| 1-1/2" | 5/8" | 316L BA有縫
| 1-1/2" | 3/4" | 316L BA有縫
| 1-1/2" | 1" | 316L BA有縫
| 1-1/2" | 1-1/4" | 316L BA有縫
| 1-1/2" | 15A | 316L BA有縫
| 1-1/2" | 20A | 316L BA有縫
| 1-1/2" | 25A | 316L BA有縫
| 2" | 1/8" | 316L BA有縫
| 2" | 1/4" | 316L BA有縫
| 2" | 3/8" | 316L BA有縫
| 2" | 1/2" | 316L BA有縫
| 2" | 5/8" | 316L BA有縫
| 2" | 3/4" | 316L BA有縫
| 2" | 1" | 316L BA有縫
| 2" | 1-1/4" | 316L BA有縫
| 2" | 1-1/2" | 316L BA有縫
| 2" | 15A | 316L BA有縫
| 2" | 20A | 316L BA有縫
| 2" | 25A | 316L BA有縫
| 2" | 32A | 316L BA有縫
| 2" | 40A | 316L BA有縫
| 2-1/4" | 1/8" | 316L BA有縫
| 2-1/4" | 1/4" | 316L BA有縫
| 2-1/4" | 3/8" | 316L BA有縫
| 2-1/4" | 1/2" | 316L BA有縫
| 2-1/4" | 5/8" | 316L BA有縫
| 2-1/4" | 3/4" | 316L BA有縫
| 2-1/4" | 1" | 316L BA有縫
| 2-1/4" | 1-1/4" | 316L BA有縫
| 2-1/4" | 1-1/2" | 316L BA有縫
| 2-1/4" | 2" | 316L BA有縫
| 2-1/4" | 15A | 316L BA有縫
| 2-1/4" | 20A | 316L BA有縫
| 2-1/4" | 25A | 316L BA有縫
| 2-1/4" | 32A | 316L BA有縫
| 2-1/4" | 40A | 316L BA有縫
| 2-1/2" | 1/8" | 316L BA有縫
| 2-1/2" | 1/4" | 316L BA有縫
| 2-1/2" | 3/8" | 316L BA有縫
| 2-1/2" | 1/2" | 316L BA有縫
| 2-1/2" | 5/8" | 316L BA有縫
| 2-1/2" | 3/4" | 316L BA有縫
| 2-1/2" | 1" | 316L BA有縫
| 2-1/2" | 1-1/4" | 316L BA有縫
| 2-1/2" | 1-1/2" | 316L BA有縫
| 2-1/2" | 2" | 316L BA有縫
| 2-1/2" | 2-1/4" | 316L BA有縫
| 2-1/2" | 15A | 316L BA有縫
| 2-1/2" | 20A | 316L BA有縫
| 2-1/2" | 25A | 316L BA有縫
| 2-1/2" | 32A | 316L BA有縫
| 2-1/2" | 40A | 316L BA有縫
| 2-1/2" | 50A | 316L BA有縫
| 15A | 1/8" | 316L BA有縫
| 15A | 1/4" | 316L BA有縫
| 15A | 3/8" | 316L BA有縫
| 15A | 1/2" | 316L BA有縫
| 15A | 5/8" | 316L BA有縫
| 15A | 3/4" | 316L BA有縫
| 20A | 1/8" | 316L BA有縫
| 20A | 1/4" | 316L BA有縫
| 20A | 3/8" | 316L BA有縫
| 20A | 1/2" | 316L BA有縫
| 20A | 5/8" | 316L BA有縫
| 20A | 3/4" | 316L BA有縫
| 20A | 1" | 316L BA有縫
| 20A | 15A | 316L BA有縫
| 25A | 1/8" | 316L BA有縫
| 25A | 1/4" | 316L BA有縫
| 25A | 3/8" | 316L BA有縫
| 25A | 1/2" | 316L BA有縫
| 25A | 5/8" | 316L BA有縫
| 25A | 3/4" | 316L BA有縫
| 25A | 1" | 316L BA有縫
| 25A | 15A | 316L BA有縫
| 25A | 20A | 316L BA有縫
| 32A | 1/8" | 316L BA有縫
| 32A | 1/4" | 316L BA有縫
| 32A | 3/8" | 316L BA有縫
| 32A | 1/2" | 316L BA有縫
| 32A | 5/8" | 316L BA有縫
| 32A | 3/4" | 316L BA有縫
| 32A | 1" | 316L BA有縫
| 32A | 1-1/4" | 316L BA有縫
| 32A | 1-1/2" | 316L BA有縫
| 32A | 15A | 316L BA有縫
| 32A | 20A | 316L BA有縫
| 32A | 25A | 316L BA有縫
| 40A | 1/8" | 316L BA有縫
| 40A | 1/4" | 316L BA有縫
| 40A | 3/8" | 316L BA有縫
| 40A | 1/2" | 316L BA有縫
| 40A | 5/8" | 316L BA有縫
| 40A | 3/4" | 316L BA有縫
| 40A | 1" | 316L BA有縫
| 40A | 1-1/4" | 316L BA有縫
| 40A | 1-1/2" | 316L BA有縫
| 40A | 15A | 316L BA有縫
| 40A | 20A | 316L BA有縫
| 40A | 25A | 316L BA有縫
| 40A | 32A | 316L BA有縫
| 50A | 1/8" | 316L BA有縫
| 50A | 1/4" | 316L BA有縫
| 50A | 3/8" | 316L BA有縫
| 50A | 1/2" | 316L BA有縫
| 50A | 5/8" | 316L BA有縫
| 50A | 3/4" | 316L BA有縫
| 50A | 1" | 316L BA有縫
| 50A | 1-1/4" | 316L BA有縫
| 50A | 1-1/2" | 316L BA有縫
| 50A | 2" | 316L BA有縫
| 50A | 2-1/4" | 316L BA有縫
| 50A | 15A | 316L BA有縫
| 50A | 20A | 316L BA有縫
| 50A | 25A | 316L BA有縫
| 50A | 32A | 316L BA有縫
| 50A | 40A | 316L BA有縫
| 65A | 1/8" | 316L BA有縫
| 65A | 1/4" | 316L BA有縫
| 65A | 3/8" | 316L BA有縫
| 65A | 1/2" | 316L BA有縫
| 65A | 5/8" | 316L BA有縫
| 65A | 3/4" | 316L BA有縫
| 65A | 1" | 316L BA有縫
| 65A | 1-1/4" | 316L BA有縫
| 65A | 1-1/2" | 316L BA有縫
| 65A | 2" | 316L BA有縫
| 65A | 2-1/4" | 316L BA有縫
| 65A | 2-1/2" | 316L BA有縫
| 65A | 15A | 316L BA有縫
| 65A | 20A | 316L BA有縫
| 65A | 25A | 316L BA有縫
| 65A | 32A | 316L BA有縫
| 65A | 40A | 316L BA有縫
| 65A | 50A | 316L BA有縫
| 80A | 1/8" | 316L BA有縫
| 80A | 1/4" | 316L BA有縫
| 80A | 3/8" | 316L BA有縫
| 80A | 1/2" | 316L BA有縫
| 80A | 5/8" | 316L BA有縫
| 80A | 3/4" | 316L BA有縫
| 80A | 1" | 316L BA有縫
| 80A | 1-1/4" | 316L BA有縫
| 80A | 1-1/2" | 316L BA有縫
| 80A | 2" | 316L BA有縫
| 80A | 2-1/4" | 316L BA有縫
| 80A | 2-1/2" | 316L BA有縫
| 80A | 15A | 316L BA有縫
| 80A | 20A | 316L BA有縫
| 80A | 25A | 316L BA有縫 |  |  |  | 氣體材料REDUCER_大小頭_WELD_80A*25A_316L BA有縫_NEWBEST_無 | GREC04195051200
| 80A | 32A | 316L BA有縫
| 80A | 40A | 316L BA有縫
| 80A | 50A | 316L BA有縫
| 80A | 65A | 316L BA有縫
| 100A | 1/8" | 316L BA有縫
| 100A | 1/4" | 316L BA有縫
| 100A | 3/8" | 316L BA有縫
| 100A | 1/2" | 316L BA有縫 |  |  |  | 氣體材料REDUCER_大小頭_WELD_100A*1/2"_316L BA有縫_NEWBEST_無 | GREC04112051200
| 100A | 5/8" | 316L BA有縫
| 100A | 3/4" | 316L BA有縫
| 100A | 1" | 316L BA有縫
| 100A | 1-1/4" | 316L BA有縫
| 100A | 1-1/2" | 316L BA有縫
| 100A | 2" | 316L BA有縫
| 100A | 2-1/4" | 316L BA有縫
| 100A | 2-1/2" | 316L BA有縫
| 100A | 15A | 316L BA有縫
| 100A | 20A | 316L BA有縫
| 100A | 25A | 316L BA有縫 |  |  |  | 氣體材料REDUCER_大小頭_WELD_100A*25A_316L BA有縫_NEWBEST_無 | GREC04196051200
| 100A | 32A | 316L BA有縫
| 100A | 40A | 316L BA有縫
| 100A | 50A | 316L BA有縫 |  |  |  | 氣體材料REDUCER_大小頭_WELD_100A*50A_316L BA有縫_NEWBEST_無 | GREC04217051200
| 100A | 65A | 316L BA有縫 |  |  |  | 氣體材料REDUCER_大小頭_WELD_100A*65A_316L BA有縫_NEWBEST_無 | GREC04222051200
| 100A | 80A | 316L BA有縫
| 150A | 1/8" | 316L BA有縫
| 150A | 1/4" | 316L BA有縫
| 150A | 3/8" | 316L BA有縫
| 150A | 1/2" | 316L BA有縫
| 150A | 5/8" | 316L BA有縫
| 150A | 3/4" | 316L BA有縫
| 150A | 1" | 316L BA有縫
| 150A | 1-1/4" | 316L BA有縫
| 150A | 1-1/2" | 316L BA有縫
| 150A | 2" | 316L BA有縫
| 150A | 2-1/4" | 316L BA有縫
| 150A | 2-1/2" | 316L BA有縫
| 150A | 15A | 316L BA有縫
| 150A | 20A | 316L BA有縫
| 150A | 25A | 316L BA有縫
| 150A | 32A | 316L BA有縫
| 150A | 40A | 316L BA有縫
| 150A | 50A | 316L BA有縫 |  | 氣體材料REDUCER_大小頭_WELD_100A*50A_316L BA有縫_KUZE_無 | GREC04217051100
| 150A | 65A | 316L BA有縫
| 150A | 80A | 316L BA有縫 |  | 氣體材料REDUCER_大小頭_WELD_100A*80A_316L BA有縫_KUZE_無 | GREC04226051100
| 150A | 100A | 316L BA有縫
| 200A | 1/8" | 316L BA有縫
| 200A | 1/4" | 316L BA有縫
| 200A | 3/8" | 316L BA有縫
| 200A | 1/2" | 316L BA有縫
| 200A | 5/8" | 316L BA有縫
| 200A | 3/4" | 316L BA有縫
| 200A | 1" | 316L BA有縫
| 200A | 1-1/4" | 316L BA有縫
| 200A | 1-1/2" | 316L BA有縫
| 200A | 2" | 316L BA有縫
| 200A | 2-1/4" | 316L BA有縫
| 200A | 2-1/2" | 316L BA有縫
| 200A | 15A | 316L BA有縫
| 200A | 20A | 316L BA有縫
| 200A | 25A | 316L BA有縫
| 200A | 32A | 316L BA有縫
| 200A | 40A | 316L BA有縫
| 200A | 50A | 316L BA有縫
| 200A | 65A | 316L BA有縫
| 200A | 80A | 316L BA有縫
| 200A | 100A | 316L BA有縫
| 200A | 150A | 316L BA有縫
| 250A | 1/8" | 316L BA有縫
| 250A | 1/4" | 316L BA有縫
| 250A | 3/8" | 316L BA有縫
| 250A | 1/2" | 316L BA有縫
| 250A | 5/8" | 316L BA有縫
| 250A | 3/4" | 316L BA有縫
| 250A | 1" | 316L BA有縫
| 250A | 1-1/4" | 316L BA有縫
| 250A | 1-1/2" | 316L BA有縫
| 250A | 2" | 316L BA有縫
| 250A | 2-1/4" | 316L BA有縫
| 250A | 2-1/2" | 316L BA有縫
| 250A | 15A | 316L BA有縫
| 250A | 20A | 316L BA有縫
| 250A | 25A | 316L BA有縫
| 250A | 32A | 316L BA有縫
| 250A | 40A | 316L BA有縫
| 250A | 50A | 316L BA有縫
| 250A | 65A | 316L BA有縫
| 250A | 80A | 316L BA有縫
| 250A | 100A | 316L BA有縫
| 250A | 150A | 316L BA有縫
| 250A | 200A | 316L BA有縫
| 1/4" | 1/8" | 316L BA無縫
| 3/8" | 1/8" | 316L BA無縫
| 3/8" | 1/4" | 316L BA無縫 |  | 氣體材料REDUCER_大小頭_WELD_3/8"*1/4"_316L BA無縫_KUZE_無 | GREC04065021100 | 氣體材料REDUCER_大小頭_WELD_3/8"*1/4"_316L BA無縫_NEWBEST_無 | GREC04065021200 | 氣體材料REDUCER_大小頭_WELD_3/8"*1/4"_316L BA無縫_DAJA_無 | GREC04065020200 | 氣體材料REDUCER_大小頭_WELD_3/8"*1/4"_316L BA無縫_JSK_無 | GREC04065021000 |  |  | 氣體材料REDUCER_大小頭_WELD_3/8"*1/4"_316L BA無縫_NIHON_無 | GREC04065021300
| 1/2" | 1/8" | 316L BA無縫
| 1/2" | 1/4" | 316L BA無縫 |  | 氣體材料REDUCER_大小頭_WELD_1/2"*1/4"_316L BA無縫_KUZE_無 | GREC04066021100 | 氣體材料REDUCER_大小頭_WELD_1/2"*1/4"_316L BA無縫_NEWBEST_無 | GREC04066021200 |  |  | 氣體材料REDUCER_大小頭_WELD_1/2"*1/4"_316L BA無縫_JSK_無 | GREC04066021000 |  |  | 氣體材料REDUCER_大小頭_WELD_1/2"*1/4"_316L BA無縫_NIHON_無 | GREC04066021300
| 1/2" | 3/8" | 316L BA無縫 |  | 氣體材料REDUCER_大小頭_WELD_1/2"*3/8"_316L BA無縫_KUZE_無 | GREC04083021100 | 氣體材料REDUCER_大小頭_WELD_1/2"*3/8"_316L BA無縫_NEWBEST_無 | GREC04083021200 |  |  | 氣體材料REDUCER_大小頭_WELD_1/2"*3/8"_316L BA無縫_JSK_無 | GREC04083021000
| 5/8" | 1/8" | 316L BA無縫
| 5/8" | 1/4" | 316L BA無縫 |  |  |  | 氣體材料REDUCER_大小頭_WELD_3/4"*1/4_316L BA無縫_NEWBEST_無 | GREC04068021200 | [6 empty] | 氣體材料REDUCER_大小頭_WELD_3/4"*1/4_316L BA無縫_NIHON_無 | GREC04068021300
| 5/8" | 3/8" | 316L BA無縫
| 5/8" | 1/2" | 316L BA無縫
| 3/4" | 1/8" | 316L BA無縫
| 3/4" | 1/4" | 316L BA無縫 | [7 empty] | 氣體材料REDUCER_大小頭_WELD_3/4"*1/4_316L BA無縫_JSK_無 | GREC04068021000
| 3/4" | 3/8" | 316L BA無縫 |  |  |  | 氣體材料REDUCER_大小頭_WELD_3/4"*3/8"_316L BA無縫_NEWBEST_無 | GREC04085021200 |  |  | 氣體材料REDUCER_大小頭_WELD_3/4"*3/8"_316L BA無縫_JSK_無 | GREC04085021000 |  |  | 氣體材料REDUCER_大小頭_WELD_3/4"*3/8"_316L BA無縫_NIHON_無 | GREC04085021300
| 3/4" | 1/2" | 316L BA無縫 |  | 氣體材料REDUCER_大小頭_WELD_3/4"*1/2"_316L BA無縫_KUZE_無 | GREC04101021100 | 氣體材料REDUCER_大小頭_WELD_3/4"*1/2"_316L BA無縫_NEWBEST_無 | GREC04101021200 |  |  | 氣體材料REDUCER_大小頭_WELD_3/4"*1/2"_316L BA無縫_JSK_無 | GREC04101021000 |  |  | 氣體材料REDUCER_大小頭_WELD_3/4"*1/2"_316L BA無縫_NIHON_無 | GREC04101021300
| 3/4" | 5/8" | 316L BA無縫
| 1" | 1/8" | 316L BA無縫
| 1" | 1/4" | 316L BA無縫
| 1" | 3/8" | 316L BA無縫
| 1" | 1/2" | 316L BA無縫 | [11 empty] | 氣體材料REDUCER_大小頭_WELD_1"*1/2"_316L BA無縫_NIHON_無 | GREC04102021300
| 1" | 5/8" | 316L BA無縫
| 1" | 3/4" | 316L BA無縫 |  | 氣體材料REDUCER_大小頭_WELD_1"*3/4"_316L BA無縫_KUZE_無 | GREC04131021100 | 氣體材料REDUCER_大小頭_WELD_1"*3/4"_316L BA無縫_NEWBEST_無 | GREC04131021200 | [6 empty] | 氣體材料REDUCER_大小頭_WELD_1"*3/4"_316L BA無縫_NIHON_無 | GREC04131021300
| 1" | 15A | 316L BA無縫
| 1-1/4" | 1/8" | 316L BA無縫
| 1-1/4" | 1/4" | 316L BA無縫
| 1-1/4" | 3/8" | 316L BA無縫
| 1-1/4" | 1/2" | 316L BA無縫
| 1-1/4" | 5/8" | 316L BA無縫
| 1-1/4" | 3/4" | 316L BA無縫
| 1-1/4" | 1" | 316L BA無縫
| 1-1/4" | 15A | 316L BA無縫
| 1-1/4" | 20A | 316L BA無縫
| 1-1/4" | 25A | 316L BA無縫
| 1-1/2" | 1/8" | 316L BA無縫
| 1-1/2" | 1/4" | 316L BA無縫
| 1-1/2" | 3/8" | 316L BA無縫
| 1-1/2" | 1/2" | 316L BA無縫
| 1-1/2" | 5/8" | 316L BA無縫
| 1-1/2" | 3/4" | 316L BA無縫
| 1-1/2" | 1" | 316L BA無縫
| 1-1/2" | 1-1/4" | 316L BA無縫
| 1-1/2" | 15A | 316L BA無縫
| 1-1/2" | 20A | 316L BA無縫
| 1-1/2" | 25A | 316L BA無縫
| 2" | 1/8" | 316L BA無縫
| 2" | 1/4" | 316L BA無縫
| 2" | 3/8" | 316L BA無縫
| 2" | 1/2" | 316L BA無縫
| 2" | 5/8" | 316L BA無縫
| 2" | 3/4" | 316L BA無縫
| 2" | 1" | 316L BA無縫
| 2" | 1-1/4" | 316L BA無縫
| 2" | 1-1/2" | 316L BA無縫
| 2" | 15A | 316L BA無縫
| 2" | 20A | 316L BA無縫
| 2" | 25A | 316L BA無縫
| 2" | 32A | 316L BA無縫
| 2" | 40A | 316L BA無縫
| 2-1/4" | 1/8" | 316L BA無縫
| 2-1/4" | 1/4" | 316L BA無縫
| 2-1/4" | 3/8" | 316L BA無縫
| 2-1/4" | 1/2" | 316L BA無縫
| 2-1/4" | 5/8" | 316L BA無縫
| 2-1/4" | 3/4" | 316L BA無縫
| 2-1/4" | 1" | 316L BA無縫
| 2-1/4" | 1-1/4" | 316L BA無縫
| 2-1/4" | 1-1/2" | 316L BA無縫
| 2-1/4" | 2" | 316L BA無縫
| 2-1/4" | 15A | 316L BA無縫
| 2-1/4" | 20A | 316L BA無縫
| 2-1/4" | 25A | 316L BA無縫
| 2-1/4" | 32A | 316L BA無縫
| 2-1/4" | 40A | 316L BA無縫
| 2-1/2" | 1/8" | 316L BA無縫
| 2-1/2" | 1/4" | 316L BA無縫
| 2-1/2" | 3/8" | 316L BA無縫
| 2-1/2" | 1/2" | 316L BA無縫
| 2-1/2" | 5/8" | 316L BA無縫
| 2-1/2" | 3/4" | 316L BA無縫
| 2-1/2" | 1" | 316L BA無縫
| 2-1/2" | 1-1/4" | 316L BA無縫
| 2-1/2" | 1-1/2" | 316L BA無縫
| 2-1/2" | 2" | 316L BA無縫
| 2-1/2" | 2-1/4" | 316L BA無縫
| 2-1/2" | 15A | 316L BA無縫
| 2-1/2" | 20A | 316L BA無縫
| 2-1/2" | 25A | 316L BA無縫
| 2-1/2" | 32A | 316L BA無縫
| 2-1/2" | 40A | 316L BA無縫
| 2-1/2" | 50A | 316L BA無縫
| 15A | 1/8" | 316L BA無縫
| 15A | 1/4" | 316L BA無縫
| 15A | 3/8" | 316L BA無縫
| 15A | 1/2" | 316L BA無縫 |  | 氣體材料REDUCER_大小頭_WELD_15A*1/2"_316L BA無縫_KUZE_無 | GREC04104021100 | 氣體材料REDUCER_大小頭_WELD_15A*1/2"_316L BA無縫_NEWBEST_無 | GREC04104021200
| 15A | 5/8" | 316L BA無縫
| 15A | 3/4" | 316L BA無縫 |  | 氣體材料REDUCER_大小頭_WELD_15A*3/4"_316L BA無縫_KUZE_無 | GREC04133021100 | 氣體材料REDUCER_大小頭_WELD_15A*3/4"_316L BA無縫_NEWBEST_無 | GREC04133021200
| 20A | 1/8" | 316L BA無縫
| 20A | 1/4" | 316L BA無縫
| 20A | 3/8" | 316L BA無縫 |  |  |  | 氣體材料REDUCER_大小頭_WELD_25A*3/8"_316L BA無縫_NEWBEST_無 | GREC04090021200
| 20A | 1/2" | 316L BA無縫 |  | 氣體材料REDUCER_大小頭_WELD_20A*1/2"_316L BA無縫_KUZE_無 | GREC04105021100 | 氣體材料REDUCER_大小頭_WELD_20A*1/2"_316L BA無縫_NEWBEST_無 | GREC04105021200 | [6 empty] | 氣體材料REDUCER_大小頭_WELD_20A*1/2"_316L BA無縫_NIHON_無 | GREC04105021300
| 20A | 5/8" | 316L BA無縫
| 20A | 3/4" | 316L BA無縫 |  |  |  | 氣體材料REDUCER_大小頭_WELD_20A*3/4"_316L BA無縫_NEWBEST_無 | GREC04134021200 | [6 empty] | 氣體材料REDUCER_大小頭_WELD_20A*3/4"_316L BA無縫_NIHON_無 | GREC04134021300
| 20A | 1" | 316L BA無縫 |  |  |  | 氣體材料REDUCER_大小頭_WELD_20A*1"_316L BA無縫_NEWBEST_無 | GREC04147021200 | [6 empty] | 氣體材料REDUCER_大小頭_WELD_20A*1"_316L BA無縫_NIHON_無 | GREC04147021300
| 20A | 15A | 316L BA無縫
| 25A | 1/8" | 316L BA無縫
| 25A | 1/4" | 316L BA無縫 |  |  |  | 氣體材料REDUCER_大小頭_WELD_25A*1/4"_316L BA無縫_NEWBEST_無 | GREC04073021200
| 25A | 3/8" | 316L BA無縫
| 25A | 1/2" | 316L BA無縫 |  | 氣體材料REDUCER_大小頭_WELD_25A*1/2"_316L BA無縫_KUZE_無 | GREC04106021100 | 氣體材料REDUCER_大小頭_WELD_25A*1/2"_316L BA無縫_NEWBEST_無 | GREC04106021200
| 25A | 5/8" | 316L BA無縫
| 25A | 3/4" | 316L BA無縫 |  | 氣體材料REDUCER_大小頭_WELD_25A*3/4"_316L BA無縫_KUZE_無 | GREC04135021100 | 氣體材料REDUCER_大小頭_WELD_25A*3/4"_316L BA無縫_NEWBEST_無 | GREC04135021200 |  |  | 氣體材料REDUCER_大小頭_WELD_25A*3/4"_316L BA無縫_JSK_無 | GREC04135021000 |  |  | 氣體材料REDUCER_大小頭_WELD_25A*3/4"_316L BA無縫_NIHON_無 | GREC04135021300
| 25A | 1" | 316L BA無縫 |  |  |  | 氣體材料REDUCER_大小頭_WELD_25A*1"_316L BA無縫_NEWBEST_無 | GREC04148021200
| 25A | 15A | 316L BA無縫 |  | 氣體材料REDUCER_大小頭_WELD_25A*15A_316L BA無縫_KUZE_無 | GREC04171021100 | 氣體材料REDUCER_大小頭_WELD_25A*15A_316L BA無縫_NEWBEST_無 | GREC04171021200
| 25A | 20A | 316L BA無縫 |  | 氣體材料REDUCER_大小頭_WELD_25A*20A_316L BA無縫_KUZE_無 | GREC04181021100
| 32A | 1/8" | 316L BA無縫
| 32A | 1/4" | 316L BA無縫
| 32A | 3/8" | 316L BA無縫
| 32A | 1/2" | 316L BA無縫
| 32A | 5/8" | 316L BA無縫
| 32A | 3/4" | 316L BA無縫
| 32A | 1" | 316L BA無縫
| 32A | 1-1/4" | 316L BA無縫
| 32A | 1-1/2" | 316L BA無縫
| 32A | 15A | 316L BA無縫
| 32A | 20A | 316L BA無縫
| 32A | 25A | 316L BA無縫 |  | 氣體材料REDUCER_大小頭_WELD_32A*25A_316L BA無縫_KUZE_無 | GREC04191021100 | 氣體材料REDUCER_大小頭_WELD_32A*25A_316L BA無縫_NEWBEST_無 | GREC04191021200
| 40A | 1/8" | 316L BA無縫
| 40A | 1/4" | 316L BA無縫
| 40A | 3/8" | 316L BA無縫
| 40A | 1/2" | 316L BA無縫 | [11 empty] | 氣體材料REDUCER_大小頭_WELD_40A*1/2"_316L BA無縫_NIHON_無 | GREC04108021300
| 40A | 5/8" | 316L BA無縫
| 40A | 3/4" | 316L BA無縫 |  | 氣體材料REDUCER_大小頭_WELD_40A*3/4"_316L BA無縫_KUZE_無 | GREC04137021100 | 氣體材料REDUCER_大小頭_WELD_40A*3/4"_316L BA無縫_NEWBEST_無 | GREC04137021200
| 40A | 1" | 316L BA無縫
| 40A | 1-1/4" | 316L BA無縫
| 40A | 1-1/2" | 316L BA無縫
| 40A | 15A | 316L BA無縫 |  |  |  | 氣體材料REDUCER_大小頭_WELD_40A*15A_316L BA無縫_NEWBEST_無 | GREC04173021200
| 40A | 20A | 316L BA無縫
| 40A | 25A | 316L BA無縫
| 40A | 32A | 316L BA無縫 |  |  |  | 氣體材料REDUCER_大小頭_WELD_40A*32A_316L BA無縫_NEWBEST_無 | GREC04200021200
| 50A | 1/8" | 316L BA無縫
| 50A | 1/4" | 316L BA無縫
| 50A | 3/8" | 316L BA無縫
| 50A | 1/2" | 316L BA無縫 |  |  |  | 氣體材料REDUCER_大小頭_WELD_50A*1/2"_316L BA無縫_NEWBEST_無 | GREC04109021200 | [6 empty] | 氣體材料REDUCER_大小頭_WELD_50A*1/2"_316L BA無縫_NIHON_無 | GREC04109021300
| 50A | 5/8" | 316L BA無縫
| 50A | 3/4" | 316L BA無縫
| 50A | 1" | 316L BA無縫
| 50A | 1-1/4" | 316L BA無縫
| 50A | 1-1/2" | 316L BA無縫
| 50A | 2" | 316L BA無縫
| 50A | 2-1/4" | 316L BA無縫
| 50A | 15A | 316L BA無縫
| 50A | 20A | 316L BA無縫
| 50A | 25A | 316L BA無縫 |  | 氣體材料REDUCER_大小頭_WELD_50A*25A_316L BA無縫_KUZE_無 | GREC04193021100 | 氣體材料REDUCER_大小頭_WELD_50A*25A_316L BA無縫_NEWBEST_無 | GREC04193021200
| 50A | 32A | 316L BA無縫 |  | 氣體材料REDUCER_大小頭_WELD_50A*32A_316L BA無縫_KUZE_無 | GREC04201021100
| 50A | 40A | 316L BA無縫
| 65A | 1/8" | 316L BA無縫
| 65A | 1/4" | 316L BA無縫
| 65A | 3/8" | 316L BA無縫
| 65A | 1/2" | 316L BA無縫 |  | 氣體材料REDUCER_大小頭_WELD_65A*1/2"_316L BA無縫_KUZE_無 | GREC04110021100 | [8 empty] | 氣體材料REDUCER_大小頭_WELD_65A*1/2"_316L BA無縫_NIHON_無 | GREC04110021300
| 65A | 5/8" | 316L BA無縫
| 65A | 3/4" | 316L BA無縫
| 65A | 1" | 316L BA無縫
| 65A | 1-1/4" | 316L BA無縫
| 65A | 1-1/2" | 316L BA無縫
| 65A | 2" | 316L BA無縫
| 65A | 2-1/4" | 316L BA無縫
| 65A | 2-1/2" | 316L BA無縫
| 65A | 15A | 316L BA無縫
| 65A | 20A | 316L BA無縫 |  | 氣體材料REDUCER_大小頭_WELD_65A*20A_316L BA無縫_KUZE_無 | GREC04185021100
| 65A | 25A | 316L BA無縫 |  |  |  | 氣體材料REDUCER_大小頭_WELD_65A*25A_316L BA無縫_NEWBEST_無 | GREC04194021200
| 65A | 32A | 316L BA無縫
| 65A | 40A | 316L BA無縫
| 65A | 50A | 316L BA無縫 |  | 氣體材料REDUCER_大小頭_WELD_65A*50A_316L BA無縫_KUZE_無 | GREC04215021100
| 80A | 1/8" | 316L BA無縫
| 80A | 1/4" | 316L BA無縫
| 80A | 3/8" | 316L BA無縫
| 80A | 1/2" | 316L BA無縫
| 80A | 5/8" | 316L BA無縫
| 80A | 3/4" | 316L BA無縫
| 80A | 1" | 316L BA無縫
| 80A | 1-1/4" | 316L BA無縫
| 80A | 1-1/2" | 316L BA無縫
| 80A | 2" | 316L BA無縫
| 80A | 2-1/4" | 316L BA無縫
| 80A | 2-1/2" | 316L BA無縫
| 80A | 15A | 316L BA無縫
| 80A | 20A | 316L BA無縫
| 80A | 25A | 316L BA無縫
| 80A | 32A | 316L BA無縫
| 80A | 40A | 316L BA無縫
| 80A | 50A | 316L BA無縫
| 80A | 65A | 316L BA無縫
| 100A | 1/8" | 316L BA無縫
| 100A | 1/4" | 316L BA無縫
| 100A | 3/8" | 316L BA無縫
| 100A | 1/2" | 316L BA無縫
| 100A | 5/8" | 316L BA無縫
| 100A | 3/4" | 316L BA無縫
| 100A | 1" | 316L BA無縫
| 100A | 1-1/4" | 316L BA無縫
| 100A | 1-1/2" | 316L BA無縫
| 100A | 2" | 316L BA無縫
| 100A | 2-1/4" | 316L BA無縫
| 100A | 2-1/2" | 316L BA無縫
| 100A | 15A | 316L BA無縫
| 100A | 20A | 316L BA無縫
| 100A | 25A | 316L BA無縫
| 100A | 32A | 316L BA無縫
| 100A | 40A | 316L BA無縫
| 100A | 50A | 316L BA無縫
| 100A | 65A | 316L BA無縫
| 100A | 80A | 316L BA無縫
| 150A | 1/8" | 316L BA無縫
| 150A | 1/4" | 316L BA無縫
| 150A | 3/8" | 316L BA無縫
| 150A | 1/2" | 316L BA無縫
| 150A | 5/8" | 316L BA無縫
| 150A | 3/4" | 316L BA無縫
| 150A | 1" | 316L BA無縫
| 150A | 1-1/4" | 316L BA無縫
| 150A | 1-1/2" | 316L BA無縫
| 150A | 2" | 316L BA無縫
| 150A | 2-1/4" | 316L BA無縫
| 150A | 2-1/2" | 316L BA無縫
| 150A | 15A | 316L BA無縫
| 150A | 20A | 316L BA無縫
| 150A | 25A | 316L BA無縫
| 150A | 32A | 316L BA無縫
| 150A | 40A | 316L BA無縫
| 150A | 50A | 316L BA無縫
| 150A | 65A | 316L BA無縫
| 150A | 80A | 316L BA無縫
| 150A | 100A | 316L BA無縫
| 200A | 1/8" | 316L BA無縫
| 200A | 1/4" | 316L BA無縫
| 200A | 3/8" | 316L BA無縫
| 200A | 1/2" | 316L BA無縫
| 200A | 5/8" | 316L BA無縫
| 200A | 3/4" | 316L BA無縫
| 200A | 1" | 316L BA無縫
| 200A | 1-1/4" | 316L BA無縫
| 200A | 1-1/2" | 316L BA無縫
| 200A | 2" | 316L BA無縫
| 200A | 2-1/4" | 316L BA無縫
| 200A | 2-1/2" | 316L BA無縫
| 200A | 15A | 316L BA無縫
| 200A | 20A | 316L BA無縫
| 200A | 25A | 316L BA無縫
| 200A | 32A | 316L BA無縫
| 200A | 40A | 316L BA無縫
| 200A | 50A | 316L BA無縫
| 200A | 65A | 316L BA無縫
| 200A | 80A | 316L BA無縫
| 200A | 100A | 316L BA無縫
| 200A | 150A | 316L BA無縫
| 250A | 1/8" | 316L BA無縫
| 250A | 1/4" | 316L BA無縫
| 250A | 3/8" | 316L BA無縫
| 250A | 1/2" | 316L BA無縫
| 250A | 5/8" | 316L BA無縫
| 250A | 3/4" | 316L BA無縫
| 250A | 1" | 316L BA無縫
| 250A | 1-1/4" | 316L BA無縫
| 250A | 1-1/2" | 316L BA無縫
| 250A | 2" | 316L BA無縫
| 250A | 2-1/4" | 316L BA無縫
| 250A | 2-1/2" | 316L BA無縫
| 250A | 15A | 316L BA無縫
| 250A | 20A | 316L BA無縫
| 250A | 25A | 316L BA無縫
| 250A | 32A | 316L BA無縫
| 250A | 40A | 316L BA無縫
| 250A | 50A | 316L BA無縫
| 250A | 65A | 316L BA無縫
| 250A | 80A | 316L BA無縫
| 250A | 100A | 316L BA無縫
| 250A | 150A | 316L BA無縫
| 250A | 200A | 316L BA無縫
| 1/4" | 1/8" | 304L BA有縫
| 3/8" | 1/8" | 304L BA有縫
| 3/8" | 1/4" | 304L BA有縫
| 1/2" | 1/8" | 304L BA有縫
| 1/2" | 1/4" | 304L BA有縫
| 1/2" | 3/8" | 304L BA有縫
| 5/8" | 1/8" | 304L BA有縫
| 5/8" | 1/4" | 304L BA有縫
| 5/8" | 3/8" | 304L BA有縫
| 5/8" | 1/2" | 304L BA有縫
| 3/4" | 1/8" | 304L BA有縫
| 3/4" | 1/4" | 304L BA有縫
| 3/4" | 3/8" | 304L BA有縫
| 3/4" | 1/2" | 304L BA有縫
| 3/4" | 5/8" | 304L BA有縫
| 1" | 1/8" | 304L BA有縫
| 1" | 1/4" | 304L BA有縫
| 1" | 3/8" | 304L BA有縫
| 1" | 1/2" | 304L BA有縫
| 1" | 5/8" | 304L BA有縫
| 1" | 3/4" | 304L BA有縫
| 1" | 15A | 304L BA有縫
| 1-1/4" | 1/8" | 304L BA有縫
| 1-1/4" | 1/4" | 304L BA有縫
| 1-1/4" | 3/8" | 304L BA有縫
| 1-1/4" | 1/2" | 304L BA有縫
| 1-1/4" | 5/8" | 304L BA有縫
| 1-1/4" | 3/4" | 304L BA有縫
| 1-1/4" | 1" | 304L BA有縫
| 1-1/4" | 15A | 304L BA有縫
| 1-1/4" | 20A | 304L BA有縫
| 1-1/4" | 25A | 304L BA有縫
| 1-1/2" | 1/8" | 304L BA有縫
| 1-1/2" | 1/4" | 304L BA有縫
| 1-1/2" | 3/8" | 304L BA有縫
| 1-1/2" | 1/2" | 304L BA有縫
| 1-1/2" | 5/8" | 304L BA有縫
| 1-1/2" | 3/4" | 304L BA有縫
| 1-1/2" | 1" | 304L BA有縫
| 1-1/2" | 1-1/4" | 304L BA有縫
| 1-1/2" | 15A | 304L BA有縫
| 1-1/2" | 20A | 304L BA有縫
| 1-1/2" | 25A | 304L BA有縫
| 2" | 1/8" | 304L BA有縫
| 2" | 1/4" | 304L BA有縫
| 2" | 3/8" | 304L BA有縫
| 2" | 1/2" | 304L BA有縫
| 2" | 5/8" | 304L BA有縫
| 2" | 3/4" | 304L BA有縫
| 2" | 1" | 304L BA有縫
| 2" | 1-1/4" | 304L BA有縫
| 2" | 1-1/2" | 304L BA有縫
| 2" | 15A | 304L BA有縫
| 2" | 20A | 304L BA有縫
| 2" | 25A | 304L BA有縫
| 2" | 32A | 304L BA有縫
| 2" | 40A | 304L BA有縫
| 2-1/4" | 1/8" | 304L BA有縫
| 2-1/4" | 1/4" | 304L BA有縫
| 2-1/4" | 3/8" | 304L BA有縫
| 2-1/4" | 1/2" | 304L BA有縫
| 2-1/4" | 5/8" | 304L BA有縫
| 2-1/4" | 3/4" | 304L BA有縫
| 2-1/4" | 1" | 304L BA有縫
| 2-1/4" | 1-1/4" | 304L BA有縫
| 2-1/4" | 1-1/2" | 304L BA有縫
| 2-1/4" | 2" | 304L BA有縫
| 2-1/4" | 15A | 304L BA有縫
| 2-1/4" | 20A | 304L BA有縫
| 2-1/4" | 25A | 304L BA有縫
| 2-1/4" | 32A | 304L BA有縫
| 2-1/4" | 40A | 304L BA有縫
| 2-1/2" | 1/8" | 304L BA有縫
| 2-1/2" | 1/4" | 304L BA有縫
| 2-1/2" | 3/8" | 304L BA有縫
| 2-1/2" | 1/2" | 304L BA有縫
| 2-1/2" | 5/8" | 304L BA有縫
| 2-1/2" | 3/4" | 304L BA有縫
| 2-1/2" | 1" | 304L BA有縫
| 2-1/2" | 1-1/4" | 304L BA有縫
| 2-1/2" | 1-1/2" | 304L BA有縫
| 2-1/2" | 2" | 304L BA有縫
| 2-1/2" | 2-1/4" | 304L BA有縫
| 2-1/2" | 15A | 304L BA有縫
| 2-1/2" | 20A | 304L BA有縫
| 2-1/2" | 25A | 304L BA有縫
| 2-1/2" | 32A | 304L BA有縫
| 2-1/2" | 40A | 304L BA有縫
| 2-1/2" | 50A | 304L BA有縫
| 15A | 1/8" | 304L BA有縫
| 15A | 1/4" | 304L BA有縫
| 15A | 3/8" | 304L BA有縫
| 15A | 1/2" | 304L BA有縫
| 15A | 5/8" | 304L BA有縫
| 15A | 3/4" | 304L BA有縫
| 20A | 1/8" | 304L BA有縫
| 20A | 1/4" | 304L BA有縫
| 20A | 3/8" | 304L BA有縫
| 20A | 1/2" | 304L BA有縫
| 20A | 5/8" | 304L BA有縫
| 20A | 3/4" | 304L BA有縫
| 20A | 1" | 304L BA有縫
| 20A | 15A | 304L BA有縫
| 25A | 1/8" | 304L BA有縫
| 25A | 1/4" | 304L BA有縫 |  |  |  | 氣體材料REDUCER_大小頭_WELD_25A*1/4"_304L BA有縫_NEWBEST_無 | GREC04073491200
| 25A | 3/8" | 304L BA有縫
| 25A | 1/2" | 304L BA有縫
| 25A | 5/8" | 304L BA有縫
| 25A | 3/4" | 304L BA有縫
| 25A | 1" | 304L BA有縫
| 25A | 15A | 304L BA有縫 |  |  |  | 氣體材料REDUCER_大小頭_WELD_25A*15A_304L BA有縫_NEWBEST_無 | GREC04171491200
| 25A | 20A | 304L BA有縫
| 32A | 1/8" | 304L BA有縫
| 32A | 1/4" | 304L BA有縫
| 32A | 3/8" | 304L BA有縫
| 32A | 1/2" | 304L BA有縫
| 32A | 5/8" | 304L BA有縫
| 32A | 3/4" | 304L BA有縫
| 32A | 1" | 304L BA有縫
| 32A | 1-1/4" | 304L BA有縫
| 32A | 1-1/2" | 304L BA有縫
| 32A | 15A | 304L BA有縫
| 32A | 20A | 304L BA有縫
| 32A | 25A | 304L BA有縫
| 40A | 1/8" | 304L BA有縫
| 40A | 1/4" | 304L BA有縫
| 40A | 3/8" | 304L BA有縫
| 40A | 1/2" | 304L BA有縫
| 40A | 5/8" | 304L BA有縫
| 40A | 3/4" | 304L BA有縫
| 40A | 1" | 304L BA有縫
| 40A | 1-1/4" | 304L BA有縫
| 40A | 1-1/2" | 304L BA有縫
| 40A | 15A | 304L BA有縫
| 40A | 20A | 304L BA有縫
| 40A | 25A | 304L BA有縫
| 40A | 32A | 304L BA有縫
| 50A | 1/8" | 304L BA有縫
| 50A | 1/4" | 304L BA有縫
| 50A | 3/8" | 304L BA有縫
| 50A | 1/2" | 304L BA有縫
| 50A | 5/8" | 304L BA有縫
| 50A | 3/4" | 304L BA有縫
| 50A | 1" | 304L BA有縫
| 50A | 1-1/4" | 304L BA有縫
| 50A | 1-1/2" | 304L BA有縫
| 50A | 2" | 304L BA有縫
| 50A | 2-1/4" | 304L BA有縫
| 50A | 15A | 304L BA有縫
| 50A | 20A | 304L BA有縫
| 50A | 25A | 304L BA有縫 |  |  |  | 氣體材料REDUCER_大小頭_WELD_50A*25A_304L BA有縫_NEWBEST_無 | GREC04193491200
| 50A | 32A | 304L BA有縫
| 50A | 40A | 304L BA有縫
| 65A | 1/8" | 304L BA有縫
| 65A | 1/4" | 304L BA有縫
| 65A | 3/8" | 304L BA有縫
| 65A | 1/2" | 304L BA有縫
| 65A | 5/8" | 304L BA有縫
| 65A | 3/4" | 304L BA有縫
| 65A | 1" | 304L BA有縫
| 65A | 1-1/4" | 304L BA有縫
| 65A | 1-1/2" | 304L BA有縫
| 65A | 2" | 304L BA有縫
| 65A | 2-1/4" | 304L BA有縫
| 65A | 2-1/2" | 304L BA有縫
| 65A | 15A | 304L BA有縫
| 65A | 20A | 304L BA有縫
| 65A | 25A | 304L BA有縫
| 65A | 32A | 304L BA有縫
| 65A | 40A | 304L BA有縫
| 65A | 50A | 304L BA有縫 |  |  |  | 氣體材料REDUCER_大小頭_WELD_65A*50A_304L BA有縫_NEWBEST_無 | GREC04215491200
| 80A | 1/8" | 304L BA有縫
| 80A | 1/4" | 304L BA有縫
| 80A | 3/8" | 304L BA有縫
| 80A | 1/2" | 304L BA有縫
| 80A | 5/8" | 304L BA有縫
| 80A | 3/4" | 304L BA有縫
| 80A | 1" | 304L BA有縫
| 80A | 1-1/4" | 304L BA有縫
| 80A | 1-1/2" | 304L BA有縫
| 80A | 2" | 304L BA有縫
| 80A | 2-1/4" | 304L BA有縫
| 80A | 2-1/2" | 304L BA有縫
| 80A | 15A | 304L BA有縫
| 80A | 20A | 304L BA有縫
| 80A | 25A | 304L BA有縫
| 80A | 32A | 304L BA有縫
| 80A | 40A | 304L BA有縫
| 80A | 50A | 304L BA有縫
| 80A | 65A | 304L BA有縫
| 100A | 1/8" | 304L BA有縫
| 100A | 1/4" | 304L BA有縫
| 100A | 3/8" | 304L BA有縫
| 100A | 1/2" | 304L BA有縫
| 100A | 5/8" | 304L BA有縫
| 100A | 3/4" | 304L BA有縫
| 100A | 1" | 304L BA有縫
| 100A | 1-1/4" | 304L BA有縫
| 100A | 1-1/2" | 304L BA有縫
| 100A | 2" | 304L BA有縫
| 100A | 2-1/4" | 304L BA有縫
| 100A | 2-1/2" | 304L BA有縫
| 100A | 15A | 304L BA有縫
| 100A | 20A | 304L BA有縫
| 100A | 25A | 304L BA有縫
| 100A | 32A | 304L BA有縫
| 100A | 40A | 304L BA有縫
| 100A | 50A | 304L BA有縫
| 100A | 65A | 304L BA有縫
| 100A | 80A | 304L BA有縫
| 150A | 1/8" | 304L BA有縫
| 150A | 1/4" | 304L BA有縫
| 150A | 3/8" | 304L BA有縫
| 150A | 1/2" | 304L BA有縫
| 150A | 5/8" | 304L BA有縫
| 150A | 3/4" | 304L BA有縫
| 150A | 1" | 304L BA有縫
| 150A | 1-1/4" | 304L BA有縫
| 150A | 1-1/2" | 304L BA有縫
| 150A | 2" | 304L BA有縫
| 150A | 2-1/4" | 304L BA有縫
| 150A | 2-1/2" | 304L BA有縫
| 150A | 15A | 304L BA有縫
| 150A | 20A | 304L BA有縫
| 150A | 25A | 304L BA有縫
| 150A | 32A | 304L BA有縫
| 150A | 40A | 304L BA有縫
| 150A | 50A | 304L BA有縫
| 150A | 65A | 304L BA有縫
| 150A | 80A | 304L BA有縫
| 150A | 100A | 304L BA有縫
| 200A | 1/8" | 304L BA有縫
| 200A | 1/4" | 304L BA有縫
| 200A | 3/8" | 304L BA有縫
| 200A | 1/2" | 304L BA有縫
| 200A | 5/8" | 304L BA有縫
| 200A | 3/4" | 304L BA有縫
| 200A | 1" | 304L BA有縫
| 200A | 1-1/4" | 304L BA有縫
| 200A | 1-1/2" | 304L BA有縫
| 200A | 2" | 304L BA有縫
| 200A | 2-1/4" | 304L BA有縫
| 200A | 2-1/2" | 304L BA有縫
| 200A | 15A | 304L BA有縫
| 200A | 20A | 304L BA有縫
| 200A | 25A | 304L BA有縫
| 200A | 32A | 304L BA有縫
| 200A | 40A | 304L BA有縫
| 200A | 50A | 304L BA有縫
| 200A | 65A | 304L BA有縫
| 200A | 80A | 304L BA有縫
| 200A | 100A | 304L BA有縫
| 200A | 150A | 304L BA有縫
| 250A | 1/8" | 304L BA有縫
| 250A | 1/4" | 304L BA有縫
| 250A | 3/8" | 304L BA有縫
| 250A | 1/2" | 304L BA有縫
| 250A | 5/8" | 304L BA有縫
| 250A | 3/4" | 304L BA有縫
| 250A | 1" | 304L BA有縫
| 250A | 1-1/4" | 304L BA有縫
| 250A | 1-1/2" | 304L BA有縫
| 250A | 2" | 304L BA有縫
| 250A | 2-1/4" | 304L BA有縫
| 250A | 2-1/2" | 304L BA有縫
| 250A | 15A | 304L BA有縫
| 250A | 20A | 304L BA有縫
| 250A | 25A | 304L BA有縫
| 250A | 32A | 304L BA有縫
| 250A | 40A | 304L BA有縫
| 250A | 50A | 304L BA有縫
| 250A | 65A | 304L BA有縫
| 250A | 80A | 304L BA有縫
| 250A | 100A | 304L BA有縫
| 250A | 150A | 304L BA有縫
| 250A | 200A | 304L BA有縫
| 1/4" | 1/8" | 304L BA無縫
| 3/8" | 1/8" | 304L BA無縫
| 3/8" | 1/4" | 304L BA無縫 |  |  |  | 氣體材料REDUCER_大小頭_WELD_3/8"*1/4"_304L BA無縫_NEWBEST_無 | GREC04065481200
| 1/2" | 1/8" | 304L BA無縫
| 1/2" | 1/4" | 304L BA無縫 | [5 empty] | 氣體材料REDUCER_大小頭_WELD_1/2"*1/4"_304L BA無縫_DAJA_無 | GREC04066480200
| 1/2" | 3/8" | 304L BA無縫 |  |  |  | 氣體材料REDUCER_大小頭_WELD_1/2"*3/8"_304L BA無縫_NEWBEST_無 | GREC04083481200
| 5/8" | 1/8" | 304L BA無縫
| 5/8" | 1/4" | 304L BA無縫
| 5/8" | 3/8" | 304L BA無縫
| 5/8" | 1/2" | 304L BA無縫
| 3/4" | 1/8" | 304L BA無縫
| 3/4" | 1/4" | 304L BA無縫
| 3/4" | 3/8" | 304L BA無縫
| 3/4" | 1/2" | 304L BA無縫 |  |  |  | 氣體材料REDUCER_大小頭_WELD_3/4"*1/2"_304L BA無縫_NEWBEST_無 | GREC04101481200
| 3/4" | 5/8" | 304L BA無縫
| 1" | 1/8" | 304L BA無縫
| 1" | 1/4" | 304L BA無縫
| 1" | 3/8" | 304L BA無縫
| 1" | 1/2" | 304L BA無縫
| 1" | 5/8" | 304L BA無縫
| 1" | 3/4" | 304L BA無縫 | [11 empty] | 氣體材料REDUCER_大小頭_WELD_1"*3/4"_304L BA無縫_NIHON_無 | GREC04131481300
| 1" | 15A | 304L BA無縫 |  |  |  | 氣體材料REDUCER_大小頭_WELD_15A*1"_304L BA無縫_NEWBEST_無 | GREC04146481200
| 1-1/4" | 1/8" | 304L BA無縫
| 1-1/4" | 1/4" | 304L BA無縫
| 1-1/4" | 3/8" | 304L BA無縫
| 1-1/4" | 1/2" | 304L BA無縫
| 1-1/4" | 5/8" | 304L BA無縫
| 1-1/4" | 3/4" | 304L BA無縫
| 1-1/4" | 1" | 304L BA無縫
| 1-1/4" | 15A | 304L BA無縫
| 1-1/4" | 20A | 304L BA無縫
| 1-1/4" | 25A | 304L BA無縫
| 1-1/2" | 1/8" | 304L BA無縫
| 1-1/2" | 1/4" | 304L BA無縫
| 1-1/2" | 3/8" | 304L BA無縫
| 1-1/2" | 1/2" | 304L BA無縫
| 1-1/2" | 5/8" | 304L BA無縫
| 1-1/2" | 3/4" | 304L BA無縫
| 1-1/2" | 1" | 304L BA無縫
| 1-1/2" | 1-1/4" | 304L BA無縫
| 1-1/2" | 15A | 304L BA無縫
| 1-1/2" | 20A | 304L BA無縫
| 1-1/2" | 25A | 304L BA無縫
| 2" | 1/8" | 304L BA無縫
| 2" | 1/4" | 304L BA無縫
| 2" | 3/8" | 304L BA無縫
| 2" | 1/2" | 304L BA無縫
| 2" | 5/8" | 304L BA無縫
| 2" | 3/4" | 304L BA無縫
| 2" | 1" | 304L BA無縫
| 2" | 1-1/4" | 304L BA無縫
| 2" | 1-1/2" | 304L BA無縫
| 2" | 15A | 304L BA無縫
| 2" | 20A | 304L BA無縫
| 2" | 25A | 304L BA無縫
| 2" | 32A | 304L BA無縫
| 2" | 40A | 304L BA無縫
| 2-1/4" | 1/8" | 304L BA無縫
| 2-1/4" | 1/4" | 304L BA無縫
| 2-1/4" | 3/8" | 304L BA無縫
| 2-1/4" | 1/2" | 304L BA無縫
| 2-1/4" | 5/8" | 304L BA無縫
| 2-1/4" | 3/4" | 304L BA無縫
| 2-1/4" | 1" | 304L BA無縫
| 2-1/4" | 1-1/4" | 304L BA無縫
| 2-1/4" | 1-1/2" | 304L BA無縫
| 2-1/4" | 2" | 304L BA無縫
| 2-1/4" | 15A | 304L BA無縫
| 2-1/4" | 20A | 304L BA無縫
| 2-1/4" | 25A | 304L BA無縫
| 2-1/4" | 32A | 304L BA無縫
| 2-1/4" | 40A | 304L BA無縫
| 2-1/2" | 1/8" | 304L BA無縫
| 2-1/2" | 1/4" | 304L BA無縫
| 2-1/2" | 3/8" | 304L BA無縫
| 2-1/2" | 1/2" | 304L BA無縫
| 2-1/2" | 5/8" | 304L BA無縫
| 2-1/2" | 3/4" | 304L BA無縫
| 2-1/2" | 1" | 304L BA無縫
| 2-1/2" | 1-1/4" | 304L BA無縫
| 2-1/2" | 1-1/2" | 304L BA無縫
| 2-1/2" | 2" | 304L BA無縫
| 2-1/2" | 2-1/4" | 304L BA無縫
| 2-1/2" | 15A | 304L BA無縫
| 2-1/2" | 20A | 304L BA無縫
| 2-1/2" | 25A | 304L BA無縫
| 2-1/2" | 32A | 304L BA無縫
| 2-1/2" | 40A | 304L BA無縫
| 2-1/2" | 50A | 304L BA無縫
| 15A | 1/8" | 304L BA無縫
| 15A | 1/4" | 304L BA無縫
| 15A | 3/8" | 304L BA無縫 |  |  |  | 氣體材料REDUCER_大小頭_WELD_15A*3/8"_304L BA無縫_NEWBEST_無 | GREC04088481200
| 15A | 1/2" | 304L BA無縫 |  |  |  | 氣體材料REDUCER_大小頭_WELD_15A*1/2"_304L BA無縫_NEWBEST_無 | GREC04104481200
| 15A | 5/8" | 304L BA無縫
| 15A | 3/4" | 304L BA無縫
| 20A | 1/8" | 304L BA無縫
| 20A | 1/4" | 304L BA無縫 |  |  |  | 氣體材料REDUCER_大小頭_WELD_20A*1/4"_304L BA無縫_NEWBEST_無 | GREC04072481200
| 20A | 3/8" | 304L BA無縫
| 20A | 1/2" | 304L BA無縫 |  | 氣體材料REDUCER_大小頭_WELD_20A*1/2"_304L BA無縫_KUZE_無 | GREC04105481100 | 氣體材料REDUCER_大小頭_WELD_20A*1/2"_304L BA無縫_NEWBEST_無 | GREC04105481200
| 20A | 5/8" | 304L BA無縫
| 20A | 3/4" | 304L BA無縫 |  |  |  | 氣體材料REDUCER_大小頭_WELD_20A*3/4"_304L BA無縫_NEWBEST_無 | GREC04134481200
| 20A | 1" | 304L BA無縫
| 20A | 15A | 304L BA無縫
| 25A | 1/8" | 304L BA無縫
| 25A | 1/4" | 304L BA無縫 |  |  |  | 氣體材料REDUCER_大小頭_WELD_25A*1/4"_304L BA無縫_NEWBEST_無 | GREC04073481200
| 25A | 3/8" | 304L BA無縫 |  |  |  | 氣體材料REDUCER_大小頭_WELD_25A*3/8"_304L BA無縫_NEWBEST_無 | GREC04090481200
| 25A | 1/2" | 304L BA無縫 |  |  |  | 氣體材料REDUCER_大小頭_WELD_25A*1/2"_304L BA無縫_NEWBEST_無 | GREC04106481200
| 25A | 5/8" | 304L BA無縫
| 25A | 3/4" | 304L BA無縫 |  |  |  | 氣體材料REDUCER_大小頭_WELD_25A*3/4"_304L BA無縫_NEWBEST_無 | GREC04135481200
| 25A | 1" | 304L BA無縫 |  |  |  | 氣體材料REDUCER_大小頭_WELD_25A*1"_304L BA無縫_NEWBEST_無 | GREC04148481200
| 25A | 15A | 304L BA無縫
| 25A | 20A | 304L BA無縫 |  |  |  | 氣體材料REDUCER_大小頭_WELD_25A*20A_304L BA無縫_NEWBEST_無 | GREC04181481200
| 32A | 1/8" | 304L BA無縫
| 32A | 1/4" | 304L BA無縫
| 32A | 3/8" | 304L BA無縫 |  |  |  | 氣體材料REDUCER_大小頭_WELD_32A*3/8"_304L BA無縫_NEWBEST_無 | GREC04091481200
| 32A | 1/2" | 304L BA無縫 |  |  |  | 氣體材料REDUCER_大小頭_WELD_32A*1/2"_304L BA無縫_NEWBEST_無 | GREC04107481200
| 32A | 5/8" | 304L BA無縫
| 32A | 3/4" | 304L BA無縫
| 32A | 1" | 304L BA無縫
| 32A | 1-1/4" | 304L BA無縫
| 32A | 1-1/2" | 304L BA無縫
| 32A | 15A | 304L BA無縫
| 32A | 20A | 304L BA無縫
| 32A | 25A | 304L BA無縫
| 40A | 1/8" | 304L BA無縫
| 40A | 1/4" | 304L BA無縫
| 40A | 3/8" | 304L BA無縫
| 40A | 1/2" | 304L BA無縫 |  |  |  | 氣體材料REDUCER_大小頭_WELD_40A*1/2"_304L BA無縫_NEWBEST_無 | GREC04108481200
| 40A | 5/8" | 304L BA無縫
| 40A | 3/4" | 304L BA無縫 |  |  |  | 氣體材料REDUCER_大小頭_WELD_40A*3/4"_304L BA無縫_NEWBEST_無 | GREC04137481200
| 40A | 1" | 304L BA無縫
| 40A | 1-1/4" | 304L BA無縫
| 40A | 1-1/2" | 304L BA無縫
| 40A | 15A | 304L BA無縫
| 40A | 20A | 304L BA無縫 |  |  |  | 氣體材料REDUCER_大小頭_WELD_40A*20A_304L BA無縫_NEWBEST_無 | GREC04183481200
| 40A | 25A | 304L BA無縫 |  |  |  | 氣體材料REDUCER_大小頭_WELD_40A*25A_304L BA無縫_NEWBEST_無 | GREC04192481200 | [6 empty] | 氣體材料REDUCER_大小頭_WELD_40A*25A_304L BA無縫_NIHON_無 | GREC04192481300
| 40A | 32A | 304L BA無縫 |  |  |  | 氣體材料REDUCER_大小頭_WELD_40A*32A_304L BA無縫_NEWBEST_無 | GREC04200481200
| 50A | 1/8" | 304L BA無縫
| 50A | 1/4" | 304L BA無縫
| 50A | 3/8" | 304L BA無縫
| 50A | 1/2" | 304L BA無縫 |  |  |  | 氣體材料REDUCER_大小頭_WELD_50A*1/2"_304L BA無縫_NEWBEST_無 | GREC04109481200
| 50A | 5/8" | 304L BA無縫
| 50A | 3/4" | 304L BA無縫
| 50A | 1" | 304L BA無縫
| 50A | 1-1/4" | 304L BA無縫
| 50A | 1-1/2" | 304L BA無縫
| 50A | 2" | 304L BA無縫
| 50A | 2-1/4" | 304L BA無縫
| 50A | 15A | 304L BA無縫
| 50A | 20A | 304L BA無縫
| 50A | 25A | 304L BA無縫 |  |  |  | 氣體材料REDUCER_大小頭_WELD_50A*25A_304L BA無縫_NEWBEST_無 | GREC04193481200 | [6 empty] | 氣體材料REDUCER_大小頭_WELD_50A*25A_304L BA無縫_NIHON_無 | GREC04193481300
| 50A | 32A | 304L BA無縫 | [11 empty] | 氣體材料REDUCER_大小頭_WELD_50A*32A_304L BA無縫_NIHON_無 | GREC04201481300
| 50A | 40A | 304L BA無縫 |  |  |  | 氣體材料REDUCER_大小頭_WELD_50A*40A_304L BA無縫_NEWBEST_無 | GREC04208481200 | [6 empty] | 氣體材料REDUCER_大小頭_WELD_50A*40A_304L BA無縫_NIHON_無 | GREC04208481300
| 65A | 1/8" | 304L BA無縫
| 65A | 1/4" | 304L BA無縫
| 65A | 3/8" | 304L BA無縫
| 65A | 1/2" | 304L BA無縫
| 65A | 5/8" | 304L BA無縫
| 65A | 3/4" | 304L BA無縫
| 65A | 1" | 304L BA無縫
| 65A | 1-1/4" | 304L BA無縫
| 65A | 1-1/2" | 304L BA無縫
| 65A | 2" | 304L BA無縫
| 65A | 2-1/4" | 304L BA無縫
| 65A | 2-1/2" | 304L BA無縫
| 65A | 15A | 304L BA無縫
| 65A | 20A | 304L BA無縫
| 65A | 25A | 304L BA無縫 | [11 empty] | 氣體材料REDUCER_大小頭_WELD_65A*25A_304L BA無縫_NIHON_無 | GREC04194481300
| 65A | 32A | 304L BA無縫
| 65A | 40A | 304L BA無縫
| 65A | 50A | 304L BA無縫
| 80A | 1/8" | 304L BA無縫
| 80A | 1/4" | 304L BA無縫
| 80A | 3/8" | 304L BA無縫
| 80A | 1/2" | 304L BA無縫
| 80A | 5/8" | 304L BA無縫
| 80A | 3/4" | 304L BA無縫
| 80A | 1" | 304L BA無縫
| 80A | 1-1/4" | 304L BA無縫
| 80A | 1-1/2" | 304L BA無縫
| 80A | 2" | 304L BA無縫
| 80A | 2-1/4" | 304L BA無縫
| 80A | 2-1/2" | 304L BA無縫
| 80A | 15A | 304L BA無縫
| 80A | 20A | 304L BA無縫
| 80A | 25A | 304L BA無縫
| 80A | 32A | 304L BA無縫
| 80A | 40A | 304L BA無縫
| 80A | 50A | 304L BA無縫 |  |  |  | 氣體材料REDUCER_大小頭_WELD_80A*50A_304L BA無縫_NEWBEST_無 | GREC04216481200
| 80A | 65A | 304L BA無縫
| 100A | 1/8" | 304L BA無縫
| 100A | 1/4" | 304L BA無縫
| 100A | 3/8" | 304L BA無縫
| 100A | 1/2" | 304L BA無縫
| 100A | 5/8" | 304L BA無縫
| 100A | 3/4" | 304L BA無縫
| 100A | 1" | 304L BA無縫
| 100A | 1-1/4" | 304L BA無縫
| 100A | 1-1/2" | 304L BA無縫
| 100A | 2" | 304L BA無縫
| 100A | 2-1/4" | 304L BA無縫
| 100A | 2-1/2" | 304L BA無縫
| 100A | 15A | 304L BA無縫
| 100A | 20A | 304L BA無縫
| 100A | 25A | 304L BA無縫
| 100A | 32A | 304L BA無縫
| 100A | 40A | 304L BA無縫
| 100A | 50A | 304L BA無縫
| 100A | 65A | 304L BA無縫
| 100A | 80A | 304L BA無縫
| 150A | 1/8" | 304L BA無縫
| 150A | 1/4" | 304L BA無縫
| 150A | 3/8" | 304L BA無縫
| 150A | 1/2" | 304L BA無縫
| 150A | 5/8" | 304L BA無縫
| 150A | 3/4" | 304L BA無縫
| 150A | 1" | 304L BA無縫
| 150A | 1-1/4" | 304L BA無縫
| 150A | 1-1/2" | 304L BA無縫
| 150A | 2" | 304L BA無縫
| 150A | 2-1/4" | 304L BA無縫
| 150A | 2-1/2" | 304L BA無縫
| 150A | 15A | 304L BA無縫
| 150A | 20A | 304L BA無縫
| 150A | 25A | 304L BA無縫
| 150A | 32A | 304L BA無縫
| 150A | 40A | 304L BA無縫
| 150A | 50A | 304L BA無縫
| 150A | 65A | 304L BA無縫
| 150A | 80A | 304L BA無縫
| 150A | 100A | 304L BA無縫
| 200A | 1/8" | 304L BA無縫
| 200A | 1/4" | 304L BA無縫
| 200A | 3/8" | 304L BA無縫
| 200A | 1/2" | 304L BA無縫
| 200A | 5/8" | 304L BA無縫
| 200A | 3/4" | 304L BA無縫
| 200A | 1" | 304L BA無縫
| 200A | 1-1/4" | 304L BA無縫
| 200A | 1-1/2" | 304L BA無縫
| 200A | 2" | 304L BA無縫
| 200A | 2-1/4" | 304L BA無縫
| 200A | 2-1/2" | 304L BA無縫
| 200A | 15A | 304L BA無縫
| 200A | 20A | 304L BA無縫
| 200A | 25A | 304L BA無縫
| 200A | 32A | 304L BA無縫
| 200A | 40A | 304L BA無縫
| 200A | 50A | 304L BA無縫
| 200A | 65A | 304L BA無縫
| 200A | 80A | 304L BA無縫
| 200A | 100A | 304L BA無縫
| 200A | 150A | 304L BA無縫
| 250A | 1/8" | 304L BA無縫
| 250A | 1/4" | 304L BA無縫
| 250A | 3/8" | 304L BA無縫
| 250A | 1/2" | 304L BA無縫
| 250A | 5/8" | 304L BA無縫
| 250A | 3/4" | 304L BA無縫
| 250A | 1" | 304L BA無縫
| 250A | 1-1/4" | 304L BA無縫
| 250A | 1-1/2" | 304L BA無縫
| 250A | 2" | 304L BA無縫
| 250A | 2-1/4" | 304L BA無縫
| 250A | 2-1/2" | 304L BA無縫
| 250A | 15A | 304L BA無縫
| 250A | 20A | 304L BA無縫
| 250A | 25A | 304L BA無縫
| 250A | 32A | 304L BA無縫
| 250A | 40A | 304L BA無縫
| 250A | 50A | 304L BA無縫
| 250A | 65A | 304L BA無縫
| 250A | 80A | 304L BA無縫
| 250A | 100A | 304L BA無縫
| 250A | 150A | 304L BA無縫
| 250A | 200A | 304L BA無縫
| 1/4" | 1/8" | 304L AP有縫
| 3/8" | 1/8" | 304L AP有縫
| 3/8" | 1/4" | 304L AP有縫
| 1/2" | 1/8" | 304L AP有縫
| 1/2" | 1/4" | 304L AP有縫
| 1/2" | 3/8" | 304L AP有縫
| 5/8" | 1/8" | 304L AP有縫
| 5/8" | 1/4" | 304L AP有縫
| 5/8" | 3/8" | 304L AP有縫
| 5/8" | 1/2" | 304L AP有縫
| 3/4" | 1/8" | 304L AP有縫
| 3/4" | 1/4" | 304L AP有縫
| 3/4" | 3/8" | 304L AP有縫
| 3/4" | 1/2" | 304L AP有縫
| 3/4" | 5/8" | 304L AP有縫
| 1" | 1/8" | 304L AP有縫
| 1" | 1/4" | 304L AP有縫
| 1" | 3/8" | 304L AP有縫
| 1" | 1/2" | 304L AP有縫
| 1" | 5/8" | 304L AP有縫
| 1" | 3/4" | 304L AP有縫 |  |  |  | 氣體材料REDUCER_大小頭_WELD_1"*3/4"_304L AP有縫_NEWBEST_無 | GREC04131041200
| 1" | 15A | 304L AP有縫
| 1-1/4" | 1/8" | 304L AP有縫
| 1-1/4" | 1/4" | 304L AP有縫
| 1-1/4" | 3/8" | 304L AP有縫
| 1-1/4" | 1/2" | 304L AP有縫
| 1-1/4" | 5/8" | 304L AP有縫
| 1-1/4" | 3/4" | 304L AP有縫
| 1-1/4" | 1" | 304L AP有縫
| 1-1/4" | 15A | 304L AP有縫
| 1-1/4" | 20A | 304L AP有縫
| 1-1/4" | 25A | 304L AP有縫
| 1-1/2" | 1/8" | 304L AP有縫
| 1-1/2" | 1/4" | 304L AP有縫
| 1-1/2" | 3/8" | 304L AP有縫
| 1-1/2" | 1/2" | 304L AP有縫
| 1-1/2" | 5/8" | 304L AP有縫
| 1-1/2" | 3/4" | 304L AP有縫
| 1-1/2" | 1" | 304L AP有縫
| 1-1/2" | 1-1/4" | 304L AP有縫
| 1-1/2" | 15A | 304L AP有縫
| 1-1/2" | 20A | 304L AP有縫
| 1-1/2" | 25A | 304L AP有縫
| 2" | 1/8" | 304L AP有縫
| 2" | 1/4" | 304L AP有縫
| 2" | 3/8" | 304L AP有縫
| 2" | 1/2" | 304L AP有縫
| 2" | 5/8" | 304L AP有縫
| 2" | 3/4" | 304L AP有縫
| 2" | 1" | 304L AP有縫
| 2" | 1-1/4" | 304L AP有縫
| 2" | 1-1/2" | 304L AP有縫
| 2" | 15A | 304L AP有縫
| 2" | 20A | 304L AP有縫
| 2" | 25A | 304L AP有縫
| 2" | 32A | 304L AP有縫
| 2" | 40A | 304L AP有縫
| 2-1/4" | 1/8" | 304L AP有縫
| 2-1/4" | 1/4" | 304L AP有縫
| 2-1/4" | 3/8" | 304L AP有縫
| 2-1/4" | 1/2" | 304L AP有縫
| 2-1/4" | 5/8" | 304L AP有縫
| 2-1/4" | 3/4" | 304L AP有縫
| 2-1/4" | 1" | 304L AP有縫
| 2-1/4" | 1-1/4" | 304L AP有縫
| 2-1/4" | 1-1/2" | 304L AP有縫
| 2-1/4" | 2" | 304L AP有縫
| 2-1/4" | 15A | 304L AP有縫
| 2-1/4" | 20A | 304L AP有縫
| 2-1/4" | 25A | 304L AP有縫
| 2-1/4" | 32A | 304L AP有縫
| 2-1/4" | 40A | 304L AP有縫
| 2-1/2" | 1/8" | 304L AP有縫
| 2-1/2" | 1/4" | 304L AP有縫
| 2-1/2" | 3/8" | 304L AP有縫
| 2-1/2" | 1/2" | 304L AP有縫
| 2-1/2" | 5/8" | 304L AP有縫
| 2-1/2" | 3/4" | 304L AP有縫
| 2-1/2" | 1" | 304L AP有縫
| 2-1/2" | 1-1/4" | 304L AP有縫
| 2-1/2" | 1-1/2" | 304L AP有縫
| 2-1/2" | 2" | 304L AP有縫
| 2-1/2" | 2-1/4" | 304L AP有縫
| 2-1/2" | 15A | 304L AP有縫
| 2-1/2" | 20A | 304L AP有縫
| 2-1/2" | 25A | 304L AP有縫
| 2-1/2" | 32A | 304L AP有縫
| 2-1/2" | 40A | 304L AP有縫
| 2-1/2" | 50A | 304L AP有縫
| 15A | 1/8" | 304L AP有縫
| 15A | 1/4" | 304L AP有縫
| 15A | 3/8" | 304L AP有縫
| 15A | 1/2" | 304L AP有縫
| 15A | 5/8" | 304L AP有縫
| 15A | 3/4" | 304L AP有縫 |  |  |  | 氣體材料REDUCER_大小頭_WELD_15A*3/4"_304L AP有縫_NEWBEST_無 | GREC04133041200
| 20A | 1/8" | 304L AP有縫
| 20A | 1/4" | 304L AP有縫
| 20A | 3/8" | 304L AP有縫
| 20A | 1/2" | 304L AP有縫
| 20A | 5/8" | 304L AP有縫
| 20A | 3/4" | 304L AP有縫
| 20A | 1" | 304L AP有縫 |  |  |  | 氣體材料REDUCER_大小頭_WELD_20A*1"_304L AP有縫_NEWBEST_無 | GREC04147041200
| 20A | 15A | 304L AP有縫
| 25A | 1/8" | 304L AP有縫
| 25A | 1/4" | 304L AP有縫
| 25A | 3/8" | 304L AP有縫 |  |  |  | 氣體材料REDUCER_大小頭_WELD_25A*3/8"_304L AP有縫_NEWBEST_無 | GREC04090041200
| 25A | 1/2" | 304L AP有縫 |  |  |  | 氣體材料REDUCER_大小頭_WELD_25A*1/2"_304L AP有縫_NEWBEST_無 | GREC04106041200 | [6 empty] | 氣體材料REDUCER_大小頭_WELD_25A*1/2"_304L AP有縫_NIHON_無 | GREC04106041300
| 25A | 5/8" | 304L AP有縫
| 25A | 3/4" | 304L AP有縫 |  |  |  | 氣體材料REDUCER_大小頭_WELD_25A*3/4"_304L AP有縫_NEWBEST_無 | GREC04135041200
| 25A | 1" | 304L AP有縫 |  | 氣體材料REDUCER_大小頭_WELD_25A*1"_304L AP有縫_KUZE_無 | GREC04148041100 | 氣體材料REDUCER_大小頭_WELD_25A*1"_304L AP有縫_NEWBEST_無 | GREC04148041200 | [6 empty] | 氣體材料REDUCER_大小頭_WELD_25A*1"_304L AP有縫_NIHON_無 | GREC04148041300
| 25A | 15A | 304L AP有縫 |  |  |  | 氣體材料REDUCER_大小頭_WELD_25A*15A_304L AP有縫_NEWBEST_無 | GREC04171041200
| 25A | 20A | 304L AP有縫 |  |  |  | 氣體材料REDUCER_大小頭_WELD_25A*20A_304L AP有縫_NEWBEST_無 | GREC04181041200
| 32A | 1/8" | 304L AP有縫
| 32A | 1/4" | 304L AP有縫 |  |  |  | 氣體材料REDUCER_大小頭_WELD_32A*1/4"_304L AP有縫_NEWBEST_無 | GREC04074041200
| 32A | 3/8" | 304L AP有縫 |  |  |  | 氣體材料REDUCER_大小頭_WELD_32A*3/8"_304L AP有縫_NEWBEST_無 | GREC04091041200
| 32A | 1/2" | 304L AP有縫 |  |  |  | 氣體材料REDUCER_大小頭_WELD_32A*1/2"_304L AP有縫_NEWBEST_無 | GREC04107041200
| 32A | 5/8" | 304L AP有縫
| 32A | 3/4" | 304L AP有縫 |  |  |  | 氣體材料REDUCER_大小頭_WELD_32A*3/4"_304L AP有縫_NEWBEST_無 | GREC04136041200
| 32A | 1" | 304L AP有縫
| 32A | 1-1/4" | 304L AP有縫
| 32A | 1-1/2" | 304L AP有縫 |  |  |  | 氣體材料REDUCER_大小頭_WELD_32A*1-1/2"_304L AP有縫_NEWBEST_無 | GREC04241041200
| 32A | 15A | 304L AP有縫 |  |  |  | 氣體材料REDUCER_大小頭_WELD_32A*15A_304L AP有縫_NEWBEST_無 | GREC04172041200
| 32A | 20A | 304L AP有縫 |  |  |  | 氣體材料REDUCER_大小頭_WELD_32A*20A_304L AP有縫_NEWBEST_無 | GREC04182041200
| 32A | 25A | 304L AP有縫 |  |  |  | 氣體材料REDUCER_大小頭_WELD_32A*25A_304L AP有縫_NEWBEST_無 | GREC04191041200 | [6 empty] | 氣體材料REDUCER_大小頭_WELD_40A*25A_304L AP有縫_NIHON_無 | GREC04192041300
| 40A | 1/8" | 304L AP有縫
| 40A | 1/4" | 304L AP有縫 |  |  |  | 氣體材料REDUCER_大小頭_WELD_40A*1/4"_304L AP有縫_NEWBEST_無 | GREC04075041200
| 40A | 3/8" | 304L AP有縫 |  |  |  | 氣體材料REDUCER_大小頭_WELD_40A*3/8"_304L AP有縫_NEWBEST_無 | GREC04092041200
| 40A | 1/2" | 304L AP有縫 |  |  |  | 氣體材料REDUCER_大小頭_WELD_40A*1/2"_304L AP有縫_NEWBEST_無 | GREC04108041200
| 40A | 5/8" | 304L AP有縫
| 40A | 3/4" | 304L AP有縫 |  |  |  | 氣體材料REDUCER_大小頭_WELD_40A*3/4"_304L AP有縫_NEWBEST_無 | GREC04137041200
| 40A | 1" | 304L AP有縫 |  |  |  | 氣體材料REDUCER_大小頭_WELD_40A*1"_304L AP有縫_NEWBEST_無 | GREC04150041200
| 40A | 1-1/4" | 304L AP有縫
| 40A | 1-1/2" | 304L AP有縫 |  |  |  | 氣體材料REDUCER_大小頭_WELD_40A*1-1/2"_304L AP有縫_NEWBEST_無 | GREC04240041200
| 40A | 15A | 304L AP有縫 |  |  |  | 氣體材料REDUCER_大小頭_WELD_40A*15A_304L AP有縫_NEWBEST_無 | GREC04173041200
| 40A | 20A | 304L AP有縫 |  |  |  | 氣體材料REDUCER_大小頭_WELD_40A*20A_304L AP有縫_NEWBEST_無 | GREC04183041200
| 40A | 25A | 304L AP有縫 |  |  |  | 氣體材料REDUCER_大小頭_WELD_40A*25A_304L AP有縫_NEWBEST_無 | GREC04192041200
| 40A | 32A | 304L AP有縫 |  |  |  | 氣體材料REDUCER_大小頭_WELD_40A*32A_304L AP有縫_NEWBEST_無 | GREC04200041200
| 50A | 1/8" | 304L AP有縫
| 50A | 1/4" | 304L AP有縫
| 50A | 3/8" | 304L AP有縫 |  |  |  | 氣體材料REDUCER_大小頭_WELD_50A*3/8"_304L AP有縫_NEWBEST_無 | GREC04093041200
| 50A | 1/2" | 304L AP有縫 |  |  |  | 氣體材料REDUCER_大小頭_WELD_50A*1/2"_304L AP有縫_NEWBEST_無 | GREC04109041200
| 50A | 5/8" | 304L AP有縫
| 50A | 3/4" | 304L AP有縫 |  |  |  | 氣體材料REDUCER_大小頭_WELD_50A*3/4"_304L AP有縫_NEWBEST_無 | GREC04138041200
| 50A | 1" | 304L AP有縫
| 50A | 1-1/4" | 304L AP有縫
| 50A | 1-1/2" | 304L AP有縫
| 50A | 2" | 304L AP有縫
| 50A | 2-1/4" | 304L AP有縫
| 50A | 15A | 304L AP有縫 |  |  |  | 氣體材料REDUCER_大小頭_WELD_50A*15A_304L AP有縫_NEWBEST_無 | GREC04174041200
| 50A | 20A | 304L AP有縫 |  |  |  | 氣體材料REDUCER_大小頭_WELD_50A*20A_304L AP有縫_NEWBEST_無 | GREC04184041200
| 50A | 25A | 304L AP有縫 |  |  |  | 氣體材料REDUCER_大小頭_WELD_50A*25A_304L AP有縫_NEWBEST_無 | GREC04193041200
| 50A | 32A | 304L AP有縫 |  |  |  | 氣體材料REDUCER_大小頭_WELD_50A*32A_304L AP有縫_NEWBEST_無 | GREC04201041200
| 50A | 40A | 304L AP有縫 |  |  |  | 氣體材料REDUCER_大小頭_WELD_50A*40A_304L AP有縫_NEWBEST_無 | GREC04208041200
| 65A | 1/8" | 304L AP有縫
| 65A | 1/4" | 304L AP有縫 |  |  |  | 氣體材料REDUCER_大小頭_WELD_65A*1/4"_304L AP有縫_NEWBEST_無 | GREC04077041200 | [6 empty] | 氣體材料REDUCER_大小頭_WELD_65A*1/4"_304L AP有縫_NIHON_無 | GREC04077041300
| 65A | 3/8" | 304L AP有縫 |  |  |  | 氣體材料REDUCER_大小頭_WELD_65A*3/8"_304L AP有縫_NEWBEST_無 | GREC04094041200
| 65A | 1/2" | 304L AP有縫 |  |  |  | 氣體材料REDUCER_大小頭_WELD_65A*1/2"_304L AP有縫_NEWBEST_無 | GREC04110041200
| 65A | 5/8" | 304L AP有縫
| 65A | 3/4" | 304L AP有縫 |  |  |  | 氣體材料REDUCER_大小頭_WELD_65A*3/4"_304L AP有縫_NEWBEST_無 | GREC04139041200
| 65A | 1" | 304L AP有縫
| 65A | 1-1/4" | 304L AP有縫
| 65A | 1-1/2" | 304L AP有縫
| 65A | 2" | 304L AP有縫
| 65A | 2-1/4" | 304L AP有縫
| 65A | 2-1/2" | 304L AP有縫
| 65A | 15A | 304L AP有縫
| 65A | 20A | 304L AP有縫 |  |  |  | 氣體材料REDUCER_大小頭_WELD_65A*20A_304L AP有縫_NEWBEST_無 | GREC04185041200
| 65A | 25A | 304L AP有縫 |  | 氣體材料REDUCER_大小頭_WELD_65A*25A_304L AP有縫_KUZE_無 | GREC04194041100 | 氣體材料REDUCER_大小頭_WELD_65A*25A_304L AP有縫_NEWBEST_無 | GREC04194041200 | 氣體材料REDUCER_大小頭_WELD_65A*25A_304L AP有縫_DAJA_無 | GREC04194040200 |  |  |  |  | 氣體材料REDUCER_大小頭_WELD_65A*25A_304L AP有縫_NIHON_無 | GREC04194041300
| 65A | 32A | 304L AP有縫 |  |  |  | 氣體材料REDUCER_大小頭_WELD_65A*32A_304L AP有縫_NEWBEST_無 | GREC04202041200
| 65A | 40A | 304L AP有縫 |  |  |  | 氣體材料REDUCER_大小頭_WELD_65A*40A_304L AP有縫_NEWBEST_無 | GREC04209041200
| 65A | 50A | 304L AP有縫 |  |  |  | 氣體材料REDUCER_大小頭_WELD_65A*50A_304L AP有縫_NEWBEST_無 | GREC04215041200
| 80A | 1/8" | 304L AP有縫
| 80A | 1/4" | 304L AP有縫
| 80A | 3/8" | 304L AP有縫
| 80A | 1/2" | 304L AP有縫 |  |  |  | 氣體材料REDUCER_大小頭_WELD_80A*1/2"_304L AP有縫_NEWBEST_無 | GREC04111041200
| 80A | 5/8" | 304L AP有縫
| 80A | 3/4" | 304L AP有縫 |  |  |  | 氣體材料REDUCER_大小頭_WELD_80A*3/4"_304L AP有縫_NEWBEST_無 | GREC04140041200
| 80A | 1" | 304L AP有縫
| 80A | 1-1/4" | 304L AP有縫
| 80A | 1-1/2" | 304L AP有縫
| 80A | 2" | 304L AP有縫
| 80A | 2-1/4" | 304L AP有縫
| 80A | 2-1/2" | 304L AP有縫
| 80A | 15A | 304L AP有縫
| 80A | 20A | 304L AP有縫 |  |  |  | 氣體材料REDUCER_大小頭_WELD_80A*20A_304L AP有縫_NEWBEST_無 | GREC04186041200
| 80A | 25A | 304L AP有縫 |  | 氣體材料REDUCER_大小頭_WELD_80A*25A_304L AP有縫_KUZE_無 | GREC04195041100 | 氣體材料REDUCER_大小頭_WELD_80A*25A_304L AP有縫_NEWBEST_無 | GREC04195041200 | 氣體材料REDUCER_大小頭_WELD_80A*25A_304L AP有縫_DAJA_無 | GREC04195040200 |  |  |  |  | 氣體材料REDUCER_大小頭_WELD_80A*25A_304L AP有縫_NIHON_無 | GREC04195041300
| 80A | 32A | 304L AP有縫 |  |  |  | 氣體材料REDUCER_大小頭_WELD_80A*32A_304L AP有縫_NEWBEST_無 | GREC04203041200
| 80A | 40A | 304L AP有縫 |  |  |  | 氣體材料REDUCER_大小頭_WELD_80A*40A_304L AP有縫_NEWBEST_無 | GREC04210041200
| 80A | 50A | 304L AP有縫 |  |  |  | 氣體材料REDUCER_大小頭_WELD_80A*50A_304L AP有縫_NEWBEST_無 | GREC04216041200
| 80A | 65A | 304L AP有縫 |  |  |  | 氣體材料REDUCER_大小頭_WELD_80A*65A_304L AP有縫_NEWBEST_無 | GREC04221041200
| 100A | 1/8" | 304L AP有縫
| 100A | 1/4" | 304L AP有縫
| 100A | 3/8" | 304L AP有縫
| 100A | 1/2" | 304L AP有縫
| 100A | 5/8" | 304L AP有縫
| 100A | 3/4" | 304L AP有縫
| 100A | 1" | 304L AP有縫
| 100A | 1-1/4" | 304L AP有縫
| 100A | 1-1/2" | 304L AP有縫
| 100A | 2" | 304L AP有縫
| 100A | 2-1/4" | 304L AP有縫
| 100A | 2-1/2" | 304L AP有縫
| 100A | 15A | 304L AP有縫
| 100A | 20A | 304L AP有縫 |  |  |  | 氣體材料REDUCER_大小頭_WELD_100A*20A_304L AP有縫_NEWBEST_無 | GREC04187041200
| 100A | 25A | 304L AP有縫 |  |  |  | 氣體材料REDUCER_大小頭_WELD_100A*25A_304L AP有縫_NEWBEST_無 | GREC04196041200 | 氣體材料REDUCER_大小頭_WELD_100A*25A_304L AP有縫_DAJA_無 | GREC04196040200
| 100A | 32A | 304L AP有縫 |  |  |  | 氣體材料REDUCER_大小頭_WELD_100A*32A_304L AP有縫_NEWBEST_無 | GREC04204041200
| 100A | 40A | 304L AP有縫 | [5 empty] | 氣體材料REDUCER_大小頭_WELD_100A*40A_304L AP有縫_DAJA_無 | GREC04211040200
| 100A | 50A | 304L AP有縫
| 100A | 65A | 304L AP有縫 |  |  |  | 氣體材料REDUCER_大小頭_WELD_100A*65A_304L AP有縫_NEWBEST_無 | GREC04222041200
| 100A | 80A | 304L AP有縫 |  |  |  | 氣體材料REDUCER_大小頭_WELD_100A*80A_304L AP有縫_NEWBEST_無 | GREC04226041200
| 150A | 1/8" | 304L AP有縫
| 150A | 1/4" | 304L AP有縫
| 150A | 3/8" | 304L AP有縫
| 150A | 1/2" | 304L AP有縫
| 150A | 5/8" | 304L AP有縫
| 150A | 3/4" | 304L AP有縫
| 150A | 1" | 304L AP有縫
| 150A | 1-1/4" | 304L AP有縫
| 150A | 1-1/2" | 304L AP有縫
| 150A | 2" | 304L AP有縫
| 150A | 2-1/4" | 304L AP有縫
| 150A | 2-1/2" | 304L AP有縫
| 150A | 15A | 304L AP有縫
| 150A | 20A | 304L AP有縫
| 150A | 25A | 304L AP有縫
| 150A | 32A | 304L AP有縫
| 150A | 40A | 304L AP有縫
| 150A | 50A | 304L AP有縫
| 150A | 65A | 304L AP有縫
| 150A | 80A | 304L AP有縫
| 150A | 100A | 304L AP有縫
| 200A | 1/8" | 304L AP有縫
| 200A | 1/4" | 304L AP有縫
| 200A | 3/8" | 304L AP有縫
| 200A | 1/2" | 304L AP有縫
| 200A | 5/8" | 304L AP有縫
| 200A | 3/4" | 304L AP有縫
| 200A | 1" | 304L AP有縫
| 200A | 1-1/4" | 304L AP有縫
| 200A | 1-1/2" | 304L AP有縫
| 200A | 2" | 304L AP有縫
| 200A | 2-1/4" | 304L AP有縫
| 200A | 2-1/2" | 304L AP有縫
| 200A | 15A | 304L AP有縫
| 200A | 20A | 304L AP有縫
| 200A | 25A | 304L AP有縫
| 200A | 32A | 304L AP有縫
| 200A | 40A | 304L AP有縫
| 200A | 50A | 304L AP有縫
| 200A | 65A | 304L AP有縫
| 200A | 80A | 304L AP有縫
| 200A | 100A | 304L AP有縫
| 200A | 150A | 304L AP有縫
| 250A | 1/8" | 304L AP有縫
| 250A | 1/4" | 304L AP有縫
| 250A | 3/8" | 304L AP有縫
| 250A | 1/2" | 304L AP有縫
| 250A | 5/8" | 304L AP有縫
| 250A | 3/4" | 304L AP有縫
| 250A | 1" | 304L AP有縫
| 250A | 1-1/4" | 304L AP有縫
| 250A | 1-1/2" | 304L AP有縫
| 250A | 2" | 304L AP有縫
| 250A | 2-1/4" | 304L AP有縫
| 250A | 2-1/2" | 304L AP有縫
| 250A | 15A | 304L AP有縫
| 250A | 20A | 304L AP有縫
| 250A | 25A | 304L AP有縫
| 250A | 32A | 304L AP有縫
| 250A | 40A | 304L AP有縫
| 250A | 50A | 304L AP有縫
| 250A | 65A | 304L AP有縫
| 250A | 80A | 304L AP有縫
| 250A | 100A | 304L AP有縫
| 250A | 150A | 304L AP有縫
| 250A | 200A | 304L AP有縫
| 1/4" | 1/8" | 304L AP無縫
| 3/8" | 1/8" | 304L AP無縫
| 3/8" | 1/4" | 304L AP無縫 |  |  |  | 氣體材料REDUCER_大小頭_WELD_3/8"*1/4"_304L AP無縫_NEWBEST_無 | GREC04065011200 | 氣體材料REDUCER_大小頭_WELD_3/8"*1/4"_304L AP無縫_DAJA_無 | GREC04065010200
| 1/2" | 1/8" | 304L AP無縫
| 1/2" | 1/4" | 304L AP無縫 |  |  |  | 氣體材料REDUCER_大小頭_WELD_1/2"*1/4"_304L AP無縫_NEWBEST_無 | GREC04066011200
| 1/2" | 3/8" | 304L AP無縫 |  |  |  | 氣體材料REDUCER_大小頭_WELD_1/2"*3/8"_304L AP無縫_NEWBEST_無 | GREC04083011200
| 5/8" | 1/8" | 304L AP無縫
| 5/8" | 1/4" | 304L AP無縫 |  |  |  | 氣體材料REDUCER_大小頭_WELD_3/4"*1/4_304L AP無縫_NEWBEST_無 | GREC04068011200
| 5/8" | 3/8" | 304L AP無縫
| 5/8" | 1/2" | 304L AP無縫
| 3/4" | 1/8" | 304L AP無縫
| 3/4" | 1/4" | 304L AP無縫
| 3/4" | 3/8" | 304L AP無縫 |  |  |  | 氣體材料REDUCER_大小頭_WELD_3/4"*3/8"_304L AP無縫_NEWBEST_無 | GREC04085011200
| 3/4" | 1/2" | 304L AP無縫 |  |  |  | 氣體材料REDUCER_大小頭_WELD_3/4"*1/2"_304L AP無縫_NEWBEST_無 | GREC04101011200
| 3/4" | 5/8" | 304L AP無縫
| 1" | 1/8" | 304L AP無縫
| 1" | 1/4" | 304L AP無縫
| 1" | 3/8" | 304L AP無縫
| 1" | 1/2" | 304L AP無縫
| 1" | 5/8" | 304L AP無縫
| 1" | 3/4" | 304L AP無縫 |  |  |  | 氣體材料REDUCER_大小頭_WELD_1"*3/4"_304L AP無縫_NEWBEST_無 | GREC04131011200 | [6 empty] | 氣體材料REDUCER_大小頭_WELD_1"*3/4"_304L AP無縫_NIHON_無 | GREC04131011300
| 1" | 15A | 304L AP無縫
| 1-1/4" | 1/8" | 304L AP無縫
| 1-1/4" | 1/4" | 304L AP無縫
| 1-1/4" | 3/8" | 304L AP無縫
| 1-1/4" | 1/2" | 304L AP無縫
| 1-1/4" | 5/8" | 304L AP無縫
| 1-1/4" | 3/4" | 304L AP無縫
| 1-1/4" | 1" | 304L AP無縫
| 1-1/4" | 15A | 304L AP無縫
| 1-1/4" | 20A | 304L AP無縫
| 1-1/4" | 25A | 304L AP無縫
| 1-1/2" | 1/8" | 304L AP無縫
| 1-1/2" | 1/4" | 304L AP無縫
| 1-1/2" | 3/8" | 304L AP無縫
| 1-1/2" | 1/2" | 304L AP無縫
| 1-1/2" | 5/8" | 304L AP無縫
| 1-1/2" | 3/4" | 304L AP無縫
| 1-1/2" | 1" | 304L AP無縫
| 1-1/2" | 1-1/4" | 304L AP無縫
| 1-1/2" | 15A | 304L AP無縫
| 1-1/2" | 20A | 304L AP無縫
| 1-1/2" | 25A | 304L AP無縫
| 2" | 1/8" | 304L AP無縫
| 2" | 1/4" | 304L AP無縫
| 2" | 3/8" | 304L AP無縫
| 2" | 1/2" | 304L AP無縫
| 2" | 5/8" | 304L AP無縫
| 2" | 3/4" | 304L AP無縫
| 2" | 1" | 304L AP無縫
| 2" | 1-1/4" | 304L AP無縫
| 2" | 1-1/2" | 304L AP無縫
| 2" | 15A | 304L AP無縫
| 2" | 20A | 304L AP無縫
| 2" | 25A | 304L AP無縫
| 2" | 32A | 304L AP無縫
| 2" | 40A | 304L AP無縫
| 2-1/4" | 1/8" | 304L AP無縫
| 2-1/4" | 1/4" | 304L AP無縫
| 2-1/4" | 3/8" | 304L AP無縫
| 2-1/4" | 1/2" | 304L AP無縫
| 2-1/4" | 5/8" | 304L AP無縫
| 2-1/4" | 3/4" | 304L AP無縫
| 2-1/4" | 1" | 304L AP無縫
| 2-1/4" | 1-1/4" | 304L AP無縫
| 2-1/4" | 1-1/2" | 304L AP無縫
| 2-1/4" | 2" | 304L AP無縫
| 2-1/4" | 15A | 304L AP無縫
| 2-1/4" | 20A | 304L AP無縫
| 2-1/4" | 25A | 304L AP無縫
| 2-1/4" | 32A | 304L AP無縫
| 2-1/4" | 40A | 304L AP無縫
| 2-1/2" | 1/8" | 304L AP無縫
| 2-1/2" | 1/4" | 304L AP無縫
| 2-1/2" | 3/8" | 304L AP無縫
| 2-1/2" | 1/2" | 304L AP無縫
| 2-1/2" | 5/8" | 304L AP無縫
| 2-1/2" | 3/4" | 304L AP無縫
| 2-1/2" | 1" | 304L AP無縫
| 2-1/2" | 1-1/4" | 304L AP無縫
| 2-1/2" | 1-1/2" | 304L AP無縫
| 2-1/2" | 2" | 304L AP無縫
| 2-1/2" | 2-1/4" | 304L AP無縫
| 2-1/2" | 15A | 304L AP無縫
| 2-1/2" | 20A | 304L AP無縫
| 2-1/2" | 25A | 304L AP無縫
| 2-1/2" | 32A | 304L AP無縫
| 2-1/2" | 40A | 304L AP無縫
| 2-1/2" | 50A | 304L AP無縫
| 15A | 1/8" | 304L AP無縫
| 15A | 1/4" | 304L AP無縫 |  |  |  | 氣體材料REDUCER_大小頭_WELD_15A*1/4"_304L AP無縫_NEWBEST_無 | GREC04071011200
| 15A | 3/8" | 304L AP無縫 |  |  |  | 氣體材料REDUCER_大小頭_WELD_15A*3/8"_304L AP無縫_NEWBEST_無 | GREC04088011200
| 15A | 1/2" | 304L AP無縫 |  | 氣體材料REDUCER_大小頭_WELD_15A*1/2"_304L AP無縫_KUZE_無 | GREC04104011100 | 氣體材料REDUCER_大小頭_WELD_15A*1/2"_304L AP無縫_NEWBEST_無 | GREC04104011200
| 15A | 5/8" | 304L AP無縫
| 15A | 3/4" | 304L AP無縫 |  |  |  | 氣體材料REDUCER_大小頭_WELD_15A*3/4"_304L AP無縫_NEWBEST_無 | GREC04133011200
| 20A | 1/8" | 304L AP無縫
| 20A | 1/4" | 304L AP無縫
| 20A | 3/8" | 304L AP無縫 |  |  |  | 氣體材料REDUCER_大小頭_WELD_20A*3/8"_304L AP無縫_NEWBEST_無 | GREC04089011200
| 20A | 1/2" | 304L AP無縫 |  | 氣體材料REDUCER_大小頭_WELD_20A*1/2"_304L AP無縫_KUZE_無 | GREC04105011100 | 氣體材料REDUCER_大小頭_WELD_20A*1/2"_304L AP無縫_NEWBEST_無 | GREC04105011200
| 20A | 5/8" | 304L AP無縫
| 20A | 3/4" | 304L AP無縫 |  |  |  | 氣體材料REDUCER_大小頭_WELD_20A*3/4"_304L AP無縫_NEWBEST_無 | GREC04134011200
| 20A | 1" | 304L AP無縫 |  |  |  | 氣體材料REDUCER_大小頭_WELD_20A*1"_304L AP無縫_NEWBEST_無 | GREC04147011200
| 20A | 15A | 304L AP無縫 |  |  |  | 氣體材料REDUCER_大小頭_WELD_20A*15A_304L AP無縫_NEWBEST_無 | GREC04170011200
| 25A | 1/8" | 304L AP無縫
| 25A | 1/4" | 304L AP無縫
| 25A | 3/8" | 304L AP無縫 |  | 氣體材料REDUCER_大小頭_WELD_25A*3/8"_304L AP無縫_KUZE_無 | GREC04090011100 | 氣體材料REDUCER_大小頭_WELD_25A*3/8"_304L AP無縫_NEWBEST_無 | GREC04090011200
| 25A | 1/2" | 304L AP無縫 |  |  |  | 氣體材料REDUCER_大小頭_WELD_25A*1/2"_304L AP無縫_NEWBEST_無 | GREC04106011200
| 25A | 5/8" | 304L AP無縫
| 25A | 3/4" | 304L AP無縫 |  |  |  | 氣體材料REDUCER_大小頭_WELD_25A*3/4"_304L AP無縫_NEWBEST_無 | GREC04135011200
| 25A | 1" | 304L AP無縫 |  | 氣體材料REDUCER_大小頭_WELD_25A*1"_304L AP無縫_KUZE_無 | GREC04148011100 | 氣體材料REDUCER_大小頭_WELD_25A*1"_304L AP無縫_NEWBEST_無 | GREC04148011200 | 氣體材料REDUCER_大小頭_WELD_25A*1"_304L AP無縫_DAJA_無 | GREC04148010200 |  |  |  |  | 氣體材料REDUCER_大小頭_WELD_25A*1"_304L AP無縫_NIHON_無 | GREC04148011300
| 25A | 15A | 304L AP無縫 |  |  |  | 氣體材料REDUCER_大小頭_WELD_25A*15A_304L AP無縫_NEWBEST_無 | GREC04171011200
| 25A | 20A | 304L AP無縫 |  |  |  | 氣體材料REDUCER_大小頭_WELD_25A*20A_304L AP無縫_NEWBEST_無 | GREC04181011200
| 32A | 1/8" | 304L AP無縫
| 32A | 1/4" | 304L AP無縫
| 32A | 3/8" | 304L AP無縫
| 32A | 1/2" | 304L AP無縫 |  | 氣體材料REDUCER_大小頭_WELD_32A*1/2"_304L AP無縫_KUZE_無 | GREC04107011100 | 氣體材料REDUCER_大小頭_WELD_32A*1/2"_304L AP無縫_NEWBEST_無 | GREC04107011200
| 32A | 5/8" | 304L AP無縫
| 32A | 3/4" | 304L AP無縫 |  |  |  | 氣體材料REDUCER_大小頭_WELD_32A*3/4"_304L AP無縫_NEWBEST_無 | GREC04136011200 | 氣體材料REDUCER_大小頭_WELD_32A*3/4"_304L AP無縫_DAJA_無 | GREC04136010200
| 32A | 1" | 304L AP無縫
| 32A | 1-1/4" | 304L AP無縫
| 32A | 1-1/2" | 304L AP無縫 |  |  |  | 氣體材料REDUCER_大小頭_WELD_32A*1-1/2"_304L AP無縫_NEWBEST_無 | GREC04241011200
| 32A | 15A | 304L AP無縫 |  |  |  | 氣體材料REDUCER_大小頭_WELD_32A*15A_304L AP無縫_NEWBEST_無 | GREC04172011200
| 32A | 20A | 304L AP無縫
| 32A | 25A | 304L AP無縫 |  | 氣體材料REDUCER_大小頭_WELD_32A*25A_304L AP無縫_KUZE_無 | GREC04191011100 | 氣體材料REDUCER_大小頭_WELD_32A*25A_304L AP無縫_NEWBEST_無 | GREC04191011200
| 40A | 1/8" | 304L AP無縫
| 40A | 1/4" | 304L AP無縫
| 40A | 3/8" | 304L AP無縫 |  |  |  | 氣體材料REDUCER_大小頭_WELD_40A*3/8"_304L AP無縫_NEWBEST_無 | GREC04092011200
| 40A | 1/2" | 304L AP無縫 |  |  |  | 氣體材料REDUCER_大小頭_WELD_40A*1/2"_304L AP無縫_NEWBEST_無 | GREC04108011200
| 40A | 5/8" | 304L AP無縫
| 40A | 3/4" | 304L AP無縫 |  |  |  | 氣體材料REDUCER_大小頭_WELD_40A*3/4"_304L AP無縫_NEWBEST_無 | GREC04137011200
| 40A | 1" | 304L AP無縫
| 40A | 1-1/4" | 304L AP無縫
| 40A | 1-1/2" | 304L AP無縫 |  |  |  | 氣體材料REDUCER_大小頭_WELD_40A*1-1/2"_304L AP無縫_NEWBEST_無 | GREC04240011200
| 40A | 15A | 304L AP無縫 |  |  |  | 氣體材料REDUCER_大小頭_WELD_40A*15A_304L AP無縫_NEWBEST_無 | GREC04173011200
| 40A | 20A | 304L AP無縫 |  |  |  | 氣體材料REDUCER_大小頭_WELD_40A*20A_304L AP無縫_NEWBEST_無 | GREC04183011200
| 40A | 25A | 304L AP無縫 |  |  |  | 氣體材料REDUCER_大小頭_WELD_40A*25A_304L AP無縫_NEWBEST_無 | GREC04192011200
| 40A | 32A | 304L AP無縫 |  |  |  | 氣體材料REDUCER_大小頭_WELD_40A*32A_304L AP無縫_NEWBEST_無 | GREC04200011200
| 50A | 1/8" | 304L AP無縫
| 50A | 1/4" | 304L AP無縫
| 50A | 3/8" | 304L AP無縫 |  |  |  | 氣體材料REDUCER_大小頭_WELD_50A*3/8"_304L AP無縫_NEWBEST_無 | GREC04093011200
| 50A | 1/2" | 304L AP無縫 |  |  |  | 氣體材料REDUCER_大小頭_WELD_50A*1/2"_304L AP無縫_NEWBEST_無 | GREC04109011200 | 氣體材料REDUCER_大小頭_WELD_50A*1/2"_304L AP無縫_DAJA_無 | GREC04109010200
| 50A | 5/8" | 304L AP無縫
| 50A | 3/4" | 304L AP無縫 |  |  |  | 氣體材料REDUCER_大小頭_WELD_50A*3/4"_304L AP無縫_NEWBEST_無 | GREC04138011200
| 50A | 1" | 304L AP無縫
| 50A | 1-1/4" | 304L AP無縫
| 50A | 1-1/2" | 304L AP無縫
| 50A | 2" | 304L AP無縫
| 50A | 2-1/4" | 304L AP無縫
| 50A | 15A | 304L AP無縫
| 50A | 20A | 304L AP無縫 |  |  |  | 氣體材料REDUCER_大小頭_WELD_50A*20A_304L AP無縫_NEWBEST_無 | GREC04184011200
| 50A | 25A | 304L AP無縫 |  |  |  | 氣體材料REDUCER_大小頭_WELD_50A*25A_304L AP無縫_NEWBEST_無 | GREC04193011200 | 氣體材料REDUCER_大小頭_WELD_50A*25A_304L AP無縫_DAJA_無 | GREC04193010200
| 50A | 32A | 304L AP無縫
| 50A | 40A | 304L AP無縫 |  |  |  | 氣體材料REDUCER_大小頭_WELD_50A*40A_304L AP無縫_NEWBEST_無 | GREC04208011200
| 65A | 1/8" | 304L AP無縫
| 65A | 1/4" | 304L AP無縫 | [11 empty] | 氣體材料REDUCER_大小頭_WELD_65A*1/4"_304L AP無縫_NIHON_無 | GREC04077011300
| 65A | 3/8" | 304L AP無縫 |  |  |  | 氣體材料REDUCER_大小頭_WELD_65A*3/8"_304L AP無縫_NEWBEST_無 | GREC04094011200
| 65A | 1/2" | 304L AP無縫 |  |  |  | 氣體材料REDUCER_大小頭_WELD_65A*1/2"_304L AP無縫_NEWBEST_無 | GREC04110011200
| 65A | 5/8" | 304L AP無縫
| 65A | 3/4" | 304L AP無縫 |  |  |  | 氣體材料REDUCER_大小頭_WELD_65A*3/4"_304L AP無縫_NEWBEST_無 | GREC04139011200
| 65A | 1" | 304L AP無縫
| 65A | 1-1/4" | 304L AP無縫
| 65A | 1-1/2" | 304L AP無縫
| 65A | 2" | 304L AP無縫
| 65A | 2-1/4" | 304L AP無縫
| 65A | 2-1/2" | 304L AP無縫
| 65A | 15A | 304L AP無縫
| 65A | 20A | 304L AP無縫 |  |  |  | 氣體材料REDUCER_大小頭_WELD_65A*20A_304L AP無縫_NEWBEST_無 | GREC04185011200
| 65A | 25A | 304L AP無縫 |  | 氣體材料REDUCER_大小頭_WELD_65A*25A_304L AP無縫_KUZE_無 | GREC04194011100 | 氣體材料REDUCER_大小頭_WELD_65A*25A_304L AP無縫_NEWBEST_無 | GREC04194011200 | 氣體材料REDUCER_大小頭_WELD_65A*25A_304L AP無縫_DAJA_無 | GREC04194010200 |  |  |  |  | 氣體材料REDUCER_大小頭_WELD_65A*25A_304L AP無縫_NIHON_無 | GREC04194011300
| 65A | 32A | 304L AP無縫 |  |  |  | 氣體材料REDUCER_大小頭_WELD_65A*32A_304L AP無縫_NEWBEST_無 | GREC04202011200
| 65A | 40A | 304L AP無縫 | [11 empty] | 氣體材料REDUCER_大小頭_WELD_65A*40A_304L AP無縫_NIHON_無 | GREC04209011300
| 65A | 50A | 304L AP無縫 |  |  |  | 氣體材料REDUCER_大小頭_WELD_65A*50A_304L AP無縫_NEWBEST_無 | GREC04215011200
| 80A | 1/8" | 304L AP無縫
| 80A | 1/4" | 304L AP無縫
| 80A | 3/8" | 304L AP無縫
| 80A | 1/2" | 304L AP無縫 | [5 empty] | 氣體材料REDUCER_大小頭_WELD_80A*1/2"_304L AP無縫_DAJA_無 | GREC04111010200
| 80A | 5/8" | 304L AP無縫
| 80A | 3/4" | 304L AP無縫 |  |  |  | 氣體材料REDUCER_大小頭_WELD_80A*3/4"_304L AP無縫_NEWBEST_無 | GREC04140011200
| 80A | 1" | 304L AP無縫
| 80A | 1-1/4" | 304L AP無縫
| 80A | 1-1/2" | 304L AP無縫
| 80A | 2" | 304L AP無縫
| 80A | 2-1/4" | 304L AP無縫
| 80A | 2-1/2" | 304L AP無縫
| 80A | 15A | 304L AP無縫
| 80A | 20A | 304L AP無縫 |  |  |  | 氣體材料REDUCER_大小頭_WELD_80A*20A_304L AP無縫_NEWBEST_無 | GREC04186011200
| 80A | 25A | 304L AP無縫 |  | 氣體材料REDUCER_大小頭_WELD_80A*25A_304L AP無縫_KUZE_無 | GREC04195011100 | 氣體材料REDUCER_大小頭_WELD_80A*25A_304L AP無縫_NEWBEST_無 | GREC04195011200 | 氣體材料REDUCER_大小頭_WELD_80A*25A_304L AP無縫_DAJA_無 | GREC04195010200 |  |  |  |  | 氣體材料REDUCER_大小頭_WELD_80A*25A_304L AP無縫_NIHON_無 | GREC04195011300
| 80A | 32A | 304L AP無縫 |  |  |  | 氣體材料REDUCER_大小頭_WELD_80A*32A_304L AP無縫_NEWBEST_無 | GREC04203011200
| 80A | 40A | 304L AP無縫 |  |  |  | 氣體材料REDUCER_大小頭_WELD_80A*40A_304L AP無縫_NEWBEST_無 | GREC04210011200
| 80A | 50A | 304L AP無縫 |  |  |  | 氣體材料REDUCER_大小頭_WELD_80A*50A_304L AP無縫_NEWBEST_無 | GREC04216011200
| 80A | 65A | 304L AP無縫
| 100A | 1/8" | 304L AP無縫
| 100A | 1/4" | 304L AP無縫
| 100A | 3/8" | 304L AP無縫
| 100A | 1/2" | 304L AP無縫
| 100A | 5/8" | 304L AP無縫
| 100A | 3/4" | 304L AP無縫
| 100A | 1" | 304L AP無縫
| 100A | 1-1/4" | 304L AP無縫
| 100A | 1-1/2" | 304L AP無縫
| 100A | 2" | 304L AP無縫
| 100A | 2-1/4" | 304L AP無縫
| 100A | 2-1/2" | 304L AP無縫
| 100A | 15A | 304L AP無縫
| 100A | 20A | 304L AP無縫 |  |  |  | 氣體材料REDUCER_大小頭_WELD_100A*20A_304L AP無縫_NEWBEST_無 | GREC04187011200
| 100A | 25A | 304L AP無縫 | [5 empty] | 氣體材料REDUCER_大小頭_WELD_100A*25A_304L AP無縫_DAJA_無 | GREC04196010200
| 100A | 32A | 304L AP無縫
| 100A | 40A | 304L AP無縫
| 100A | 50A | 304L AP無縫
| 100A | 65A | 304L AP無縫 |  |  |  | 氣體材料REDUCER_大小頭_WELD_80A*65A_304L AP無縫_NEWBEST_無 | GREC04221011200
| 100A | 80A | 304L AP無縫 |  |  |  | 氣體材料REDUCER_大小頭_WELD_100A*80A_304L AP無縫_NEWBEST_無 | GREC04226011200
| 150A | 1/8" | 304L AP無縫
| 150A | 1/4" | 304L AP無縫
| 150A | 3/8" | 304L AP無縫
| 150A | 1/2" | 304L AP無縫
| 150A | 5/8" | 304L AP無縫
| 150A | 3/4" | 304L AP無縫
| 150A | 1" | 304L AP無縫
| 150A | 1-1/4" | 304L AP無縫
| 150A | 1-1/2" | 304L AP無縫
| 150A | 2" | 304L AP無縫
| 150A | 2-1/4" | 304L AP無縫
| 150A | 2-1/2" | 304L AP無縫
| 150A | 15A | 304L AP無縫
| 150A | 20A | 304L AP無縫
| 150A | 25A | 304L AP無縫 |  |  |  | 氣體材料REDUCER_大小頭_WELD_150A*25A_304L AP無縫_NEWBEST_無 | GREC04197011200
| 150A | 32A | 304L AP無縫
| 150A | 40A | 304L AP無縫
| 150A | 50A | 304L AP無縫
| 150A | 65A | 304L AP無縫
| 150A | 80A | 304L AP無縫
| 150A | 100A | 304L AP無縫
| 200A | 1/8" | 304L AP無縫
| 200A | 1/4" | 304L AP無縫
| 200A | 3/8" | 304L AP無縫
| 200A | 1/2" | 304L AP無縫
| 200A | 5/8" | 304L AP無縫
| 200A | 3/4" | 304L AP無縫
| 200A | 1" | 304L AP無縫
| 200A | 1-1/4" | 304L AP無縫
| 200A | 1-1/2" | 304L AP無縫
| 200A | 2" | 304L AP無縫
| 200A | 2-1/4" | 304L AP無縫
| 200A | 2-1/2" | 304L AP無縫
| 200A | 15A | 304L AP無縫
| 200A | 20A | 304L AP無縫
| 200A | 25A | 304L AP無縫
| 200A | 32A | 304L AP無縫
| 200A | 40A | 304L AP無縫
| 200A | 50A | 304L AP無縫
| 200A | 65A | 304L AP無縫
| 200A | 80A | 304L AP無縫
| 200A | 100A | 304L AP無縫 | [11 empty] | 氣體材料REDUCER_大小頭_WELD_200A*100A_304L AP無縫_NIHON_無 | GREC04231011300
| 200A | 150A | 304L AP無縫
| 250A | 1/8" | 304L AP無縫
| 250A | 1/4" | 304L AP無縫
| 250A | 3/8" | 304L AP無縫
| 250A | 1/2" | 304L AP無縫
| 250A | 5/8" | 304L AP無縫
| 250A | 3/4" | 304L AP無縫
| 250A | 1" | 304L AP無縫
| 250A | 1-1/4" | 304L AP無縫
| 250A | 1-1/2" | 304L AP無縫
| 250A | 2" | 304L AP無縫
| 250A | 2-1/4" | 304L AP無縫
| 250A | 2-1/2" | 304L AP無縫
| 250A | 15A | 304L AP無縫
| 250A | 20A | 304L AP無縫
| 250A | 25A | 304L AP無縫
| 250A | 32A | 304L AP無縫
| 250A | 40A | 304L AP無縫
| 250A | 50A | 304L AP無縫
| 250A | 65A | 304L AP無縫
| 250A | 80A | 304L AP無縫
| 250A | 100A | 304L AP無縫
| 250A | 150A | 304L AP無縫
| 250A | 200A | 304L AP無縫
REDUCER TEE 有分支 (前尺寸不等於後尺寸) | A5-源頭-尺寸 | B3-閥件-尺寸 | C2-管線-材質 | [19 empty] | 數量
| 1/4" | 1/8" | 316L EP有縫
| 3/8" | 1/8" | 316L EP有縫
| 3/8" | 1/4" | 316L EP有縫
| 1/2" | 1/8" | 316L EP有縫
| 1/2" | 1/4" | 316L EP有縫
| 1/2" | 3/8" | 316L EP有縫
| 5/8" | 1/8" | 316L EP有縫
| 5/8" | 1/4" | 316L EP有縫
| 5/8" | 3/8" | 316L EP有縫
| 5/8" | 1/2" | 316L EP有縫
| 3/4" | 1/8" | 316L EP有縫
| 3/4" | 1/4" | 316L EP有縫
| 3/4" | 3/8" | 316L EP有縫
| 3/4" | 1/2" | 316L EP有縫
| 3/4" | 5/8" | 316L EP有縫
| 1" | 1/8" | 316L EP有縫
| 1" | 1/4" | 316L EP有縫
| 1" | 3/8" | 316L EP有縫
| 1" | 1/2" | 316L EP有縫
| 1" | 5/8" | 316L EP有縫
| 1" | 3/4" | 316L EP有縫
| 1" | 15A | 316L EP有縫
| 1-1/4" | 1/8" | 316L EP有縫
| 1-1/4" | 1/4" | 316L EP有縫
| 1-1/4" | 3/8" | 316L EP有縫
| 1-1/4" | 1/2" | 316L EP有縫
| 1-1/4" | 5/8" | 316L EP有縫
| 1-1/4" | 3/4" | 316L EP有縫
| 1-1/4" | 1" | 316L EP有縫
| 1-1/4" | 15A | 316L EP有縫
| 1-1/4" | 20A | 316L EP有縫
| 1-1/4" | 25A | 316L EP有縫
| 1-1/2" | 1/8" | 316L EP有縫
| 1-1/2" | 1/4" | 316L EP有縫
| 1-1/2" | 3/8" | 316L EP有縫
| 1-1/2" | 1/2" | 316L EP有縫
| 1-1/2" | 5/8" | 316L EP有縫
| 1-1/2" | 3/4" | 316L EP有縫
| 1-1/2" | 1" | 316L EP有縫
| 1-1/2" | 1-1/4" | 316L EP有縫
| 1-1/2" | 15A | 316L EP有縫
| 1-1/2" | 20A | 316L EP有縫
| 1-1/2" | 25A | 316L EP有縫
| 2" | 1/8" | 316L EP有縫
| 2" | 1/4" | 316L EP有縫
| 2" | 3/8" | 316L EP有縫
| 2" | 1/2" | 316L EP有縫
| 2" | 5/8" | 316L EP有縫
| 2" | 3/4" | 316L EP有縫
| 2" | 1" | 316L EP有縫
| 2" | 1-1/4" | 316L EP有縫
| 2" | 1-1/2" | 316L EP有縫
| 2" | 15A | 316L EP有縫
| 2" | 20A | 316L EP有縫
| 2" | 25A | 316L EP有縫
| 2" | 32A | 316L EP有縫
| 2" | 40A | 316L EP有縫
| 2-1/4" | 1/8" | 316L EP有縫
| 2-1/4" | 1/4" | 316L EP有縫
| 2-1/4" | 3/8" | 316L EP有縫
| 2-1/4" | 1/2" | 316L EP有縫
| 2-1/4" | 5/8" | 316L EP有縫
| 2-1/4" | 3/4" | 316L EP有縫
| 2-1/4" | 1" | 316L EP有縫
| 2-1/4" | 1-1/4" | 316L EP有縫
| 2-1/4" | 1-1/2" | 316L EP有縫
| 2-1/4" | 2" | 316L EP有縫
| 2-1/4" | 15A | 316L EP有縫
| 2-1/4" | 20A | 316L EP有縫
| 2-1/4" | 25A | 316L EP有縫
| 2-1/4" | 32A | 316L EP有縫
| 2-1/4" | 40A | 316L EP有縫
| 2-1/2" | 1/8" | 316L EP有縫
| 2-1/2" | 1/4" | 316L EP有縫
| 2-1/2" | 3/8" | 316L EP有縫
| 2-1/2" | 1/2" | 316L EP有縫
| 2-1/2" | 5/8" | 316L EP有縫
| 2-1/2" | 3/4" | 316L EP有縫
| 2-1/2" | 1" | 316L EP有縫
| 2-1/2" | 1-1/4" | 316L EP有縫
| 2-1/2" | 1-1/2" | 316L EP有縫
| 2-1/2" | 2" | 316L EP有縫
| 2-1/2" | 2-1/4" | 316L EP有縫
| 2-1/2" | 15A | 316L EP有縫
| 2-1/2" | 20A | 316L EP有縫
| 2-1/2" | 25A | 316L EP有縫
| 2-1/2" | 32A | 316L EP有縫
| 2-1/2" | 40A | 316L EP有縫
| 2-1/2" | 50A | 316L EP有縫
| 15A | 1/8" | 316L EP有縫
| 15A | 1/4" | 316L EP有縫
| 15A | 3/8" | 316L EP有縫
| 15A | 1/2" | 316L EP有縫 |  | 氣體材料REDUCER TEE_大小頭三通_WELD_15A*1/2"_316L EP有縫_KUZE_無 | GRCT04104061100
| 15A | 5/8" | 316L EP有縫
| 15A | 3/4" | 316L EP有縫
| 20A | 1/8" | 316L EP有縫
| 20A | 1/4" | 316L EP有縫
| 20A | 3/8" | 316L EP有縫
| 20A | 1/2" | 316L EP有縫
| 20A | 5/8" | 316L EP有縫
| 20A | 3/4" | 316L EP有縫
| 20A | 1" | 316L EP有縫
| 20A | 15A | 316L EP有縫
| 25A | 1/8" | 316L EP有縫
| 25A | 1/4" | 316L EP有縫
| 25A | 3/8" | 316L EP有縫
| 25A | 1/2" | 316L EP有縫
| 25A | 5/8" | 316L EP有縫
| 25A | 3/4" | 316L EP有縫
| 25A | 1" | 316L EP有縫
| 25A | 15A | 316L EP有縫
| 25A | 20A | 316L EP有縫
| 32A | 1/8" | 316L EP有縫
| 32A | 1/4" | 316L EP有縫
| 32A | 3/8" | 316L EP有縫
| 32A | 1/2" | 316L EP有縫
| 32A | 5/8" | 316L EP有縫
| 32A | 3/4" | 316L EP有縫
| 32A | 1" | 316L EP有縫
| 32A | 1-1/4" | 316L EP有縫
| 32A | 1-1/2" | 316L EP有縫
| 32A | 15A | 316L EP有縫
| 32A | 20A | 316L EP有縫
| 32A | 25A | 316L EP有縫
| 40A | 1/8" | 316L EP有縫
| 40A | 1/4" | 316L EP有縫
| 40A | 3/8" | 316L EP有縫
| 40A | 1/2" | 316L EP有縫
| 40A | 5/8" | 316L EP有縫
| 40A | 3/4" | 316L EP有縫
| 40A | 1" | 316L EP有縫
| 40A | 1-1/4" | 316L EP有縫
| 40A | 1-1/2" | 316L EP有縫
| 40A | 15A | 316L EP有縫
| 40A | 20A | 316L EP有縫
| 40A | 25A | 316L EP有縫
| 40A | 32A | 316L EP有縫
| 50A | 1/8" | 316L EP有縫
| 50A | 1/4" | 316L EP有縫
| 50A | 3/8" | 316L EP有縫
| 50A | 1/2" | 316L EP有縫
| 50A | 5/8" | 316L EP有縫
| 50A | 3/4" | 316L EP有縫
| 50A | 1" | 316L EP有縫
| 50A | 1-1/4" | 316L EP有縫
| 50A | 1-1/2" | 316L EP有縫
| 50A | 2" | 316L EP有縫
| 50A | 2-1/4" | 316L EP有縫
| 50A | 15A | 316L EP有縫
| 50A | 20A | 316L EP有縫
| 50A | 25A | 316L EP有縫
| 50A | 32A | 316L EP有縫
| 50A | 40A | 316L EP有縫
| 65A | 1/8" | 316L EP有縫
| 65A | 1/4" | 316L EP有縫
| 65A | 3/8" | 316L EP有縫
| 65A | 1/2" | 316L EP有縫
| 65A | 5/8" | 316L EP有縫
| 65A | 3/4" | 316L EP有縫
| 65A | 1" | 316L EP有縫
| 65A | 1-1/4" | 316L EP有縫
| 65A | 1-1/2" | 316L EP有縫
| 65A | 2" | 316L EP有縫
| 65A | 2-1/4" | 316L EP有縫
| 65A | 2-1/2" | 316L EP有縫
| 65A | 15A | 316L EP有縫
| 65A | 20A | 316L EP有縫
| 65A | 25A | 316L EP有縫
| 65A | 32A | 316L EP有縫
| 65A | 40A | 316L EP有縫
| 65A | 50A | 316L EP有縫
| 80A | 1/8" | 316L EP有縫
| 80A | 1/4" | 316L EP有縫
| 80A | 3/8" | 316L EP有縫
| 80A | 1/2" | 316L EP有縫
| 80A | 5/8" | 316L EP有縫
| 80A | 3/4" | 316L EP有縫
| 80A | 1" | 316L EP有縫
| 80A | 1-1/4" | 316L EP有縫
| 80A | 1-1/2" | 316L EP有縫
| 80A | 2" | 316L EP有縫
| 80A | 2-1/4" | 316L EP有縫
| 80A | 2-1/2" | 316L EP有縫
| 80A | 15A | 316L EP有縫
| 80A | 20A | 316L EP有縫
| 80A | 25A | 316L EP有縫
| 80A | 32A | 316L EP有縫
| 80A | 40A | 316L EP有縫
| 80A | 50A | 316L EP有縫
| 80A | 65A | 316L EP有縫
| 100A | 1/8" | 316L EP有縫
| 100A | 1/4" | 316L EP有縫
| 100A | 3/8" | 316L EP有縫
| 100A | 1/2" | 316L EP有縫
| 100A | 5/8" | 316L EP有縫
| 100A | 3/4" | 316L EP有縫
| 100A | 1" | 316L EP有縫
| 100A | 1-1/4" | 316L EP有縫
| 100A | 1-1/2" | 316L EP有縫
| 100A | 2" | 316L EP有縫
| 100A | 2-1/4" | 316L EP有縫
| 100A | 2-1/2" | 316L EP有縫
| 100A | 15A | 316L EP有縫
| 100A | 20A | 316L EP有縫
| 100A | 25A | 316L EP有縫
| 100A | 32A | 316L EP有縫
| 100A | 40A | 316L EP有縫
| 100A | 50A | 316L EP有縫
| 100A | 65A | 316L EP有縫
| 100A | 80A | 316L EP有縫
| 150A | 1/8" | 316L EP有縫
| 150A | 1/4" | 316L EP有縫
| 150A | 3/8" | 316L EP有縫
| 150A | 1/2" | 316L EP有縫
| 150A | 5/8" | 316L EP有縫
| 150A | 3/4" | 316L EP有縫
| 150A | 1" | 316L EP有縫
| 150A | 1-1/4" | 316L EP有縫
| 150A | 1-1/2" | 316L EP有縫
| 150A | 2" | 316L EP有縫
| 150A | 2-1/4" | 316L EP有縫
| 150A | 2-1/2" | 316L EP有縫
| 150A | 15A | 316L EP有縫
| 150A | 20A | 316L EP有縫
| 150A | 25A | 316L EP有縫
| 150A | 32A | 316L EP有縫
| 150A | 40A | 316L EP有縫
| 150A | 50A | 316L EP有縫
| 150A | 65A | 316L EP有縫
| 150A | 80A | 316L EP有縫
| 150A | 100A | 316L EP有縫
| 200A | 1/8" | 316L EP有縫
| 200A | 1/4" | 316L EP有縫
| 200A | 3/8" | 316L EP有縫
| 200A | 1/2" | 316L EP有縫
| 200A | 5/8" | 316L EP有縫
| 200A | 3/4" | 316L EP有縫
| 200A | 1" | 316L EP有縫
| 200A | 1-1/4" | 316L EP有縫
| 200A | 1-1/2" | 316L EP有縫
| 200A | 2" | 316L EP有縫
| 200A | 2-1/4" | 316L EP有縫
| 200A | 2-1/2" | 316L EP有縫
| 200A | 15A | 316L EP有縫
| 200A | 20A | 316L EP有縫
| 200A | 25A | 316L EP有縫
| 200A | 32A | 316L EP有縫
| 200A | 40A | 316L EP有縫
| 200A | 50A | 316L EP有縫
| 200A | 65A | 316L EP有縫
| 200A | 80A | 316L EP有縫
| 200A | 100A | 316L EP有縫
| 200A | 150A | 316L EP有縫
| 250A | 1/8" | 316L EP有縫
| 250A | 1/4" | 316L EP有縫
| 250A | 3/8" | 316L EP有縫
| 250A | 1/2" | 316L EP有縫
| 250A | 5/8" | 316L EP有縫
| 250A | 3/4" | 316L EP有縫
| 250A | 1" | 316L EP有縫
| 250A | 1-1/4" | 316L EP有縫
| 250A | 1-1/2" | 316L EP有縫
| 250A | 2" | 316L EP有縫
| 250A | 2-1/4" | 316L EP有縫
| 250A | 2-1/2" | 316L EP有縫
| 250A | 15A | 316L EP有縫
| 250A | 20A | 316L EP有縫
| 250A | 25A | 316L EP有縫
| 250A | 32A | 316L EP有縫
| 250A | 40A | 316L EP有縫
| 250A | 50A | 316L EP有縫
| 250A | 65A | 316L EP有縫
| 250A | 80A | 316L EP有縫
| 250A | 100A | 316L EP有縫
| 250A | 150A | 316L EP有縫
| 250A | 200A | 316L EP有縫
| 1/4" | 1/8" | 316L EP無縫
| 3/8" | 1/8" | 316L EP無縫
| 3/8" | 1/4" | 316L EP無縫 |  | 氣體材料REDUCER TEE_大小頭三通_WELD_3/8"*1/4"_316L EP無縫_KUZE_無 | GRCT04065031100 | 氣體材料REDUCER TEE_大小頭三通_WELD_3/8"*1/4"_316L EP無縫_NEWBEST_無 | GRCT04065031200 |  |  | 氣體材料REDUCER TEE_大小頭三通_WELD_3/8"*1/4"_316L EP無縫_JSK_無 | GRCT04065031000 | [6 empty] | 氣體材料REDUCER TEE_大小頭三通_WELD_3/8"*1/4"_316L EP無縫_BENKAN_無 | GRCT04065031800
| 1/2" | 1/8" | 316L EP無縫
| 1/2" | 1/4" | 316L EP無縫 |  | 氣體材料REDUCER TEE_大小頭三通_WELD_1/2"*1/4"_316L EP無縫_KUZE_無 | GRCT04066031100 | 氣體材料REDUCER TEE_大小頭三通_WELD_1/2"*1/4"_316L EP無縫_NEWBEST_無 | GRCT04066031200 |  |  | 氣體材料REDUCER TEE_大小頭三通_WELD_1/2"*1/4"_316L EP無縫_JSK_無 | GRCT04066031000 | [6 empty] | 氣體材料REDUCER TEE_大小頭三通_WELD_1/2"*1/4"_316L EP無縫_BENKAN_無 | GRCT04066031800
| 1/2" | 3/8" | 316L EP無縫 | [7 empty] | 氣體材料REDUCER TEE_大小頭三通_WELD_1/2"*3/8"_316L EP無縫_JSK_無 | GRCT04083031000 | [6 empty] | 氣體材料REDUCER TEE_大小頭三通_WELD_1/2"*3/8"_316L EP無縫_BENKAN_無 | GRCT04083031800
| 5/8" | 1/8" | 316L EP無縫
| 5/8" | 1/4" | 316L EP無縫
| 5/8" | 3/8" | 316L EP無縫
| 5/8" | 1/2" | 316L EP無縫
| 3/4" | 1/8" | 316L EP無縫
| 3/4" | 1/4" | 316L EP無縫 |  |  |  | 氣體材料REDUCER TEE_大小頭三通_WELD_3/4"*1/4_316L EP無縫_NEWBEST_無 | GRCT04068031200 |  |  | 氣體材料REDUCER TEE_大小頭三通_WELD_3/4"*1/4_316L EP無縫_JSK_無 | GRCT04068031000
| 3/4" | 3/8" | 316L EP無縫 | [7 empty] | 氣體材料REDUCER TEE_大小頭三通_WELD_3/4"*3/8"_316L BA無縫_JSK_無 | GRCT04085021000
| 3/4" | 1/2" | 316L EP無縫 |  | 氣體材料REDUCER TEE_大小頭三通_WELD_3/4"*1/2"_316L EP無縫_KUZE_無 | GRCT04101031100 | 氣體材料REDUCER TEE_大小頭三通_WELD_3/4"*1/2"_316L EP無縫_NEWBEST_無 | GRCT04101031200
| 3/4" | 5/8" | 316L EP無縫
| 1" | 1/8" | 316L EP無縫
| 1" | 1/4" | 316L EP無縫 |  | 氣體材料REDUCER TEE_大小頭三通_WELD_1"*1/4"_316L EP無縫_KUZE_無 | GRCT04069031100
| 1" | 3/8" | 316L EP無縫
| 1" | 1/2" | 316L EP無縫
| 1" | 5/8" | 316L EP無縫
| 1" | 3/4" | 316L EP無縫
| 1" | 15A | 316L EP無縫
| 1-1/4" | 1/8" | 316L EP無縫
| 1-1/4" | 1/4" | 316L EP無縫
| 1-1/4" | 3/8" | 316L EP無縫
| 1-1/4" | 1/2" | 316L EP無縫
| 1-1/4" | 5/8" | 316L EP無縫
| 1-1/4" | 3/4" | 316L EP無縫
| 1-1/4" | 1" | 316L EP無縫
| 1-1/4" | 15A | 316L EP無縫
| 1-1/4" | 20A | 316L EP無縫
| 1-1/4" | 25A | 316L EP無縫
| 1-1/2" | 1/8" | 316L EP無縫
| 1-1/2" | 1/4" | 316L EP無縫
| 1-1/2" | 3/8" | 316L EP無縫
| 1-1/2" | 1/2" | 316L EP無縫
| 1-1/2" | 5/8" | 316L EP無縫
| 1-1/2" | 3/4" | 316L EP無縫
| 1-1/2" | 1" | 316L EP無縫
| 1-1/2" | 1-1/4" | 316L EP無縫
| 1-1/2" | 15A | 316L EP無縫
| 1-1/2" | 20A | 316L EP無縫
| 1-1/2" | 25A | 316L EP無縫
| 2" | 1/8" | 316L EP無縫
| 2" | 1/4" | 316L EP無縫
| 2" | 3/8" | 316L EP無縫
| 2" | 1/2" | 316L EP無縫
| 2" | 5/8" | 316L EP無縫
| 2" | 3/4" | 316L EP無縫
| 2" | 1" | 316L EP無縫
| 2" | 1-1/4" | 316L EP無縫
| 2" | 1-1/2" | 316L EP無縫
| 2" | 15A | 316L EP無縫
| 2" | 20A | 316L EP無縫
| 2" | 25A | 316L EP無縫
| 2" | 32A | 316L EP無縫
| 2" | 40A | 316L EP無縫
| 2-1/4" | 1/8" | 316L EP無縫
| 2-1/4" | 1/4" | 316L EP無縫
| 2-1/4" | 3/8" | 316L EP無縫
| 2-1/4" | 1/2" | 316L EP無縫
| 2-1/4" | 5/8" | 316L EP無縫
| 2-1/4" | 3/4" | 316L EP無縫
| 2-1/4" | 1" | 316L EP無縫
| 2-1/4" | 1-1/4" | 316L EP無縫
| 2-1/4" | 1-1/2" | 316L EP無縫
| 2-1/4" | 2" | 316L EP無縫
| 2-1/4" | 15A | 316L EP無縫
| 2-1/4" | 20A | 316L EP無縫
| 2-1/4" | 25A | 316L EP無縫
| 2-1/4" | 32A | 316L EP無縫
| 2-1/4" | 40A | 316L EP無縫
| 2-1/2" | 1/8" | 316L EP無縫
| 2-1/2" | 1/4" | 316L EP無縫
| 2-1/2" | 3/8" | 316L EP無縫
| 2-1/2" | 1/2" | 316L EP無縫
| 2-1/2" | 5/8" | 316L EP無縫
| 2-1/2" | 3/4" | 316L EP無縫
| 2-1/2" | 1" | 316L EP無縫
| 2-1/2" | 1-1/4" | 316L EP無縫
| 2-1/2" | 1-1/2" | 316L EP無縫
| 2-1/2" | 2" | 316L EP無縫
| 2-1/2" | 2-1/4" | 316L EP無縫
| 2-1/2" | 15A | 316L EP無縫
| 2-1/2" | 20A | 316L EP無縫
| 2-1/2" | 25A | 316L EP無縫
| 2-1/2" | 32A | 316L EP無縫
| 2-1/2" | 40A | 316L EP無縫
| 2-1/2" | 50A | 316L EP無縫
| 15A | 1/8" | 316L EP無縫
| 15A | 1/4" | 316L EP無縫 |  | 氣體材料REDUCER TEE_大小頭三通_WELD_15A*1/4"_316L EP無縫_KUZE_無 | GRCT04071031100 | 氣體材料REDUCER TEE_大小頭三通_WELD_15A*1/4"_316L EP無縫_NEWBEST_無 | GRCT04071031200
| 15A | 3/8" | 316L EP無縫
| 15A | 1/2" | 316L EP無縫 |  | 氣體材料REDUCER TEE_大小頭三通_WELD_15A*1/2"_316L EP無縫_KUZE_無 | GRCT04104031100
| 15A | 5/8" | 316L EP無縫
| 15A | 3/4" | 316L EP無縫
| 20A | 1/8" | 316L EP無縫
| 20A | 1/4" | 316L EP無縫
| 20A | 3/8" | 316L EP無縫
| 20A | 1/2" | 316L EP無縫 |  | 氣體材料REDUCER TEE_大小頭三通_WELD_20A*1/2"_316L EP無縫_KUZE_無 | GRCT04105031100 | 氣體材料REDUCER TEE_大小頭三通_WELD_20A*1/2"_316L EP無縫_NEWBEST_無 | GRCT04105031200 | [10 empty] | 氣體材料REDUCER TEE_大小頭三通_WELD_20A*1/2"_316L EP無縫_BENKAN_無 | GRCT04105031800
| 20A | 5/8" | 316L EP無縫
| 20A | 3/4" | 316L EP無縫 |  |  |  | 氣體材料REDUCER TEE_大小頭三通_WELD_20A*3/4"_316L EP無縫_NEWBEST_無 | GRCT04134031200
| 20A | 1" | 316L EP無縫
| 20A | 15A | 316L EP無縫 |  |  |  | 氣體材料REDUCER TEE_大小頭三通_WELD_20A*15A_316L EP無縫_NEWBEST_無 | GRCT04170031200
| 25A | 1/8" | 316L EP無縫
| 25A | 1/4" | 316L EP無縫 |  | 氣體材料REDUCER TEE_大小頭三通_WELD_25A*1/4"_316L EP無縫_KUZE_無 | GRCT04073031100 | 氣體材料REDUCER TEE_大小頭三通_WELD_25A*1/4"_316L EP無縫_NEWBEST_無 | GRCT04073031200
| 25A | 3/8" | 316L EP無縫
| 25A | 1/2" | 316L EP無縫 |  | 氣體材料REDUCER TEE_大小頭三通_WELD_25A*1/2"_316L EP無縫_KUZE_無 | GRCT04106031100 | 氣體材料REDUCER TEE_大小頭三通_WELD_25A*1/2"_316L EP無縫_NEWBEST_無 | GRCT04106031200
| 25A | 5/8" | 316L EP無縫
| 25A | 3/4" | 316L EP無縫 |  | 氣體材料REDUCER TEE_大小頭三通_WELD_25A*3/4"_316L EP無縫_KUZE_無 | GRCT04135031100 | 氣體材料REDUCER TEE_大小頭三通_WELD_25A*3/4"_316L EP無縫_NEWBEST_無 | GRCT04135031200
| 25A | 1" | 316L EP無縫
| 25A | 15A | 316L EP無縫
| 25A | 20A | 316L EP無縫
| 32A | 1/8" | 316L EP無縫
| 32A | 1/4" | 316L EP無縫
| 32A | 3/8" | 316L EP無縫
| 32A | 1/2" | 316L EP無縫
| 32A | 5/8" | 316L EP無縫
| 32A | 3/4" | 316L EP無縫
| 32A | 1" | 316L EP無縫
| 32A | 1-1/4" | 316L EP無縫
| 32A | 1-1/2" | 316L EP無縫
| 32A | 15A | 316L EP無縫
| 32A | 20A | 316L EP無縫
| 32A | 25A | 316L EP無縫
| 40A | 1/8" | 316L EP無縫
| 40A | 1/4" | 316L EP無縫
| 40A | 3/8" | 316L EP無縫
| 40A | 1/2" | 316L EP無縫 |  | 氣體材料REDUCER TEE_大小頭三通_WELD_40A*1/2"_316L EP無縫_KUZE_無 | GRCT04108031100 | 氣體材料REDUCER TEE_大小頭三通_WELD_40A*1/2"_316L EP無縫_NEWBEST_無 | GRCT04108031200
| 40A | 5/8" | 316L EP無縫
| 40A | 3/4" | 316L EP無縫 |  | 氣體材料REDUCER TEE_大小頭三通_WELD_40A*3/4"_316L EP無縫_KUZE_無 | GRCT04137031100
| 40A | 1" | 316L EP無縫 |  | 氣體材料REDUCER TEE_大小頭三通_WELD_40A*1"_316L EP無縫_KUZE_無 | GRCT04150031100
| 40A | 1-1/4" | 316L EP無縫
| 40A | 1-1/2" | 316L EP無縫
| 40A | 15A | 316L EP無縫 |  |  |  | 氣體材料REDUCER TEE_大小頭三通_WELD_40A*15A_316L EP無縫_NEWBEST_無 | GRCT04173031200
| 40A | 20A | 316L EP無縫
| 40A | 25A | 316L EP無縫
| 40A | 32A | 316L EP無縫
| 50A | 1/8" | 316L EP無縫
| 50A | 1/4" | 316L EP無縫 |  | 氣體材料REDUCER TEE_大小頭三通_WELD_50A*1/4"_316L EP無縫_KUZE_無 | GRCT04076031100
| 50A | 3/8" | 316L EP無縫
| 50A | 1/2" | 316L EP無縫 |  | 氣體材料REDUCER TEE_大小頭三通_WELD_50A*1/2"_316L EP無縫_KUZE_無 | GRCT04109031100
| 50A | 5/8" | 316L EP無縫
| 50A | 3/4" | 316L EP無縫 |  | 氣體材料REDUCER TEE_大小頭三通_WELD_50A*3/4"_316L EP無縫_KUZE_無 | GRCT04138031100
| 50A | 1" | 316L EP無縫
| 50A | 1-1/4" | 316L EP無縫
| 50A | 1-1/2" | 316L EP無縫
| 50A | 2" | 316L EP無縫
| 50A | 2-1/4" | 316L EP無縫
| 50A | 15A | 316L EP無縫
| 50A | 20A | 316L EP無縫 |  | 氣體材料REDUCER TEE_大小頭三通_WELD_50A*20A_316L EP無縫_KUZE_無 | GRCT04184031100
| 50A | 25A | 316L EP無縫 |  |  |  | 氣體材料REDUCER TEE_大小頭三通_WELD_50A*25A_316L EP無縫_NEWBEST_無 | GRCT04193031200
| 50A | 32A | 316L EP無縫 |  | 氣體材料REDUCER TEE_大小頭三通_WELD_50A*32A_316L EP無縫_KUZE_無 | GRCT04201031100
| 50A | 40A | 316L EP無縫
| 65A | 1/8" | 316L EP無縫
| 65A | 1/4" | 316L EP無縫 |  |  |  | 氣體材料REDUCER TEE_大小頭三通_WELD_65A*1/4"_316L EP無縫_NEWBEST_無 | GRCT04077031200
| 65A | 3/8" | 316L EP無縫
| 65A | 1/2" | 316L EP無縫
| 65A | 5/8" | 316L EP無縫
| 65A | 3/4" | 316L EP無縫 |  |  |  | 氣體材料REDUCER TEE_大小頭三通_WELD_65A*3/4"_316L EP無縫_NEWBEST_無 | GRCT04139031200
| 65A | 1" | 316L EP無縫
| 65A | 1-1/4" | 316L EP無縫
| 65A | 1-1/2" | 316L EP無縫
| 65A | 2" | 316L EP無縫
| 65A | 2-1/4" | 316L EP無縫
| 65A | 2-1/2" | 316L EP無縫
| 65A | 15A | 316L EP無縫
| 65A | 20A | 316L EP無縫
| 65A | 25A | 316L EP無縫
| 65A | 32A | 316L EP無縫
| 65A | 40A | 316L EP無縫 |  |  |  | 氣體材料REDUCER TEE_大小頭三通_WELD_65A*40A_316L EP無縫_NEWBEST_無 | GRCT04209031200
| 65A | 50A | 316L EP無縫 |  |  |  | 氣體材料REDUCER TEE_大小頭三通_WELD_65A*50A_316L EP無縫_NEWBEST_無 | GRCT04215031200
| 80A | 1/8" | 316L EP無縫
| 80A | 1/4" | 316L EP無縫
| 80A | 3/8" | 316L EP無縫
| 80A | 1/2" | 316L EP無縫
| 80A | 5/8" | 316L EP無縫
| 80A | 3/4" | 316L EP無縫
| 80A | 1" | 316L EP無縫
| 80A | 1-1/4" | 316L EP無縫
| 80A | 1-1/2" | 316L EP無縫
| 80A | 2" | 316L EP無縫
| 80A | 2-1/4" | 316L EP無縫
| 80A | 2-1/2" | 316L EP無縫
| 80A | 15A | 316L EP無縫
| 80A | 20A | 316L EP無縫
| 80A | 25A | 316L EP無縫
| 80A | 32A | 316L EP無縫
| 80A | 40A | 316L EP無縫
| 80A | 50A | 316L EP無縫 |  | 氣體材料REDUCER TEE_大小頭三通_WELD_80A*50A_316L EP無縫_KUZE_無 | GRCT04216031100
| 80A | 65A | 316L EP無縫 |  |  |  | 氣體材料REDUCER TEE_大小頭三通_WELD_80A*65A_316L EP無縫_NEWBEST_無 | GRCT04221031200
| 100A | 1/8" | 316L EP無縫
| 100A | 1/4" | 316L EP無縫
| 100A | 3/8" | 316L EP無縫
| 100A | 1/2" | 316L EP無縫
| 100A | 5/8" | 316L EP無縫
| 100A | 3/4" | 316L EP無縫
| 100A | 1" | 316L EP無縫
| 100A | 1-1/4" | 316L EP無縫
| 100A | 1-1/2" | 316L EP無縫
| 100A | 2" | 316L EP無縫
| 100A | 2-1/4" | 316L EP無縫
| 100A | 2-1/2" | 316L EP無縫
| 100A | 15A | 316L EP無縫
| 100A | 20A | 316L EP無縫
| 100A | 25A | 316L EP無縫
| 100A | 32A | 316L EP無縫
| 100A | 40A | 316L EP無縫
| 100A | 50A | 316L EP無縫 |  | 氣體材料REDUCER TEE_大小頭三通_WELD_100A*50A_316L EP無縫_KUZE_無 | GRCT04217031100
| 100A | 65A | 316L EP無縫
| 100A | 80A | 316L EP無縫
| 150A | 1/8" | 316L EP無縫
| 150A | 1/4" | 316L EP無縫
| 150A | 3/8" | 316L EP無縫
| 150A | 1/2" | 316L EP無縫
| 150A | 5/8" | 316L EP無縫
| 150A | 3/4" | 316L EP無縫
| 150A | 1" | 316L EP無縫
| 150A | 1-1/4" | 316L EP無縫
| 150A | 1-1/2" | 316L EP無縫
| 150A | 2" | 316L EP無縫
| 150A | 2-1/4" | 316L EP無縫
| 150A | 2-1/2" | 316L EP無縫
| 150A | 15A | 316L EP無縫
| 150A | 20A | 316L EP無縫
| 150A | 25A | 316L EP無縫
| 150A | 32A | 316L EP無縫
| 150A | 40A | 316L EP無縫
| 150A | 50A | 316L EP無縫
| 150A | 65A | 316L EP無縫
| 150A | 80A | 316L EP無縫
| 150A | 100A | 316L EP無縫
| 200A | 1/8" | 316L EP無縫
| 200A | 1/4" | 316L EP無縫
| 200A | 3/8" | 316L EP無縫
| 200A | 1/2" | 316L EP無縫
| 200A | 5/8" | 316L EP無縫
| 200A | 3/4" | 316L EP無縫
| 200A | 1" | 316L EP無縫
| 200A | 1-1/4" | 316L EP無縫
| 200A | 1-1/2" | 316L EP無縫
| 200A | 2" | 316L EP無縫
| 200A | 2-1/4" | 316L EP無縫
| 200A | 2-1/2" | 316L EP無縫
| 200A | 15A | 316L EP無縫
| 200A | 20A | 316L EP無縫
| 200A | 25A | 316L EP無縫
| 200A | 32A | 316L EP無縫
| 200A | 40A | 316L EP無縫
| 200A | 50A | 316L EP無縫
| 200A | 65A | 316L EP無縫
| 200A | 80A | 316L EP無縫
| 200A | 100A | 316L EP無縫
| 200A | 150A | 316L EP無縫
| 250A | 1/8" | 316L EP無縫
| 250A | 1/4" | 316L EP無縫
| 250A | 3/8" | 316L EP無縫
| 250A | 1/2" | 316L EP無縫
| 250A | 5/8" | 316L EP無縫
| 250A | 3/4" | 316L EP無縫
| 250A | 1" | 316L EP無縫
| 250A | 1-1/4" | 316L EP無縫
| 250A | 1-1/2" | 316L EP無縫
| 250A | 2" | 316L EP無縫
| 250A | 2-1/4" | 316L EP無縫
| 250A | 2-1/2" | 316L EP無縫
| 250A | 15A | 316L EP無縫
| 250A | 20A | 316L EP無縫
| 250A | 25A | 316L EP無縫
| 250A | 32A | 316L EP無縫
| 250A | 40A | 316L EP無縫
| 250A | 50A | 316L EP無縫
| 250A | 65A | 316L EP無縫
| 250A | 80A | 316L EP無縫
| 250A | 100A | 316L EP無縫
| 250A | 150A | 316L EP無縫
| 250A | 200A | 316L EP無縫
| 1/4" | 1/8" | 316L BA有縫
| 3/8" | 1/8" | 316L BA有縫
| 3/8" | 1/4" | 316L BA有縫
| 1/2" | 1/8" | 316L BA有縫
| 1/2" | 1/4" | 316L BA有縫
| 1/2" | 3/8" | 316L BA有縫
| 5/8" | 1/8" | 316L BA有縫
| 5/8" | 1/4" | 316L BA有縫
| 5/8" | 3/8" | 316L BA有縫
| 5/8" | 1/2" | 316L BA有縫
| 3/4" | 1/8" | 316L BA有縫
| 3/4" | 1/4" | 316L BA有縫
| 3/4" | 3/8" | 316L BA有縫
| 3/4" | 1/2" | 316L BA有縫
| 3/4" | 5/8" | 316L BA有縫
| 1" | 1/8" | 316L BA有縫
| 1" | 1/4" | 316L BA有縫
| 1" | 3/8" | 316L BA有縫
| 1" | 1/2" | 316L BA有縫
| 1" | 5/8" | 316L BA有縫
| 1" | 3/4" | 316L BA有縫
| 1" | 15A | 316L BA有縫
| 1-1/4" | 1/8" | 316L BA有縫
| 1-1/4" | 1/4" | 316L BA有縫
| 1-1/4" | 3/8" | 316L BA有縫
| 1-1/4" | 1/2" | 316L BA有縫
| 1-1/4" | 5/8" | 316L BA有縫
| 1-1/4" | 3/4" | 316L BA有縫
| 1-1/4" | 1" | 316L BA有縫
| 1-1/4" | 15A | 316L BA有縫
| 1-1/4" | 20A | 316L BA有縫
| 1-1/4" | 25A | 316L BA有縫
| 1-1/2" | 1/8" | 316L BA有縫
| 1-1/2" | 1/4" | 316L BA有縫
| 1-1/2" | 3/8" | 316L BA有縫
| 1-1/2" | 1/2" | 316L BA有縫
| 1-1/2" | 5/8" | 316L BA有縫
| 1-1/2" | 3/4" | 316L BA有縫
| 1-1/2" | 1" | 316L BA有縫
| 1-1/2" | 1-1/4" | 316L BA有縫
| 1-1/2" | 15A | 316L BA有縫
| 1-1/2" | 20A | 316L BA有縫
| 1-1/2" | 25A | 316L BA有縫
| 2" | 1/8" | 316L BA有縫
| 2" | 1/4" | 316L BA有縫
| 2" | 3/8" | 316L BA有縫
| 2" | 1/2" | 316L BA有縫
| 2" | 5/8" | 316L BA有縫
| 2" | 3/4" | 316L BA有縫
| 2" | 1" | 316L BA有縫
| 2" | 1-1/4" | 316L BA有縫
| 2" | 1-1/2" | 316L BA有縫
| 2" | 15A | 316L BA有縫
| 2" | 20A | 316L BA有縫
| 2" | 25A | 316L BA有縫
| 2" | 32A | 316L BA有縫
| 2" | 40A | 316L BA有縫
| 2-1/4" | 1/8" | 316L BA有縫
| 2-1/4" | 1/4" | 316L BA有縫
| 2-1/4" | 3/8" | 316L BA有縫
| 2-1/4" | 1/2" | 316L BA有縫
| 2-1/4" | 5/8" | 316L BA有縫
| 2-1/4" | 3/4" | 316L BA有縫
| 2-1/4" | 1" | 316L BA有縫
| 2-1/4" | 1-1/4" | 316L BA有縫
| 2-1/4" | 1-1/2" | 316L BA有縫
| 2-1/4" | 2" | 316L BA有縫
| 2-1/4" | 15A | 316L BA有縫
| 2-1/4" | 20A | 316L BA有縫
| 2-1/4" | 25A | 316L BA有縫
| 2-1/4" | 32A | 316L BA有縫
| 2-1/4" | 40A | 316L BA有縫
| 2-1/2" | 1/8" | 316L BA有縫
| 2-1/2" | 1/4" | 316L BA有縫
| 2-1/2" | 3/8" | 316L BA有縫
| 2-1/2" | 1/2" | 316L BA有縫
| 2-1/2" | 5/8" | 316L BA有縫
| 2-1/2" | 3/4" | 316L BA有縫
| 2-1/2" | 1" | 316L BA有縫
| 2-1/2" | 1-1/4" | 316L BA有縫
| 2-1/2" | 1-1/2" | 316L BA有縫
| 2-1/2" | 2" | 316L BA有縫
| 2-1/2" | 2-1/4" | 316L BA有縫
| 2-1/2" | 15A | 316L BA有縫
| 2-1/2" | 20A | 316L BA有縫
| 2-1/2" | 25A | 316L BA有縫
| 2-1/2" | 32A | 316L BA有縫
| 2-1/2" | 40A | 316L BA有縫
| 2-1/2" | 50A | 316L BA有縫
| 15A | 1/8" | 316L BA有縫
| 15A | 1/4" | 316L BA有縫
| 15A | 3/8" | 316L BA有縫
| 15A | 1/2" | 316L BA有縫
| 15A | 5/8" | 316L BA有縫
| 15A | 3/4" | 316L BA有縫
| 20A | 1/8" | 316L BA有縫
| 20A | 1/4" | 316L BA有縫
| 20A | 3/8" | 316L BA有縫
| 20A | 1/2" | 316L BA有縫
| 20A | 5/8" | 316L BA有縫
| 20A | 3/4" | 316L BA有縫
| 20A | 1" | 316L BA有縫
| 20A | 15A | 316L BA有縫
| 25A | 1/8" | 316L BA有縫
| 25A | 1/4" | 316L BA有縫
| 25A | 3/8" | 316L BA有縫
| 25A | 1/2" | 316L BA有縫
| 25A | 5/8" | 316L BA有縫
| 25A | 3/4" | 316L BA有縫
| 25A | 1" | 316L BA有縫
| 25A | 15A | 316L BA有縫
| 25A | 20A | 316L BA有縫
| 32A | 1/8" | 316L BA有縫
| 32A | 1/4" | 316L BA有縫
| 32A | 3/8" | 316L BA有縫
| 32A | 1/2" | 316L BA有縫
| 32A | 5/8" | 316L BA有縫
| 32A | 3/4" | 316L BA有縫
| 32A | 1" | 316L BA有縫
| 32A | 1-1/4" | 316L BA有縫
| 32A | 1-1/2" | 316L BA有縫
| 32A | 15A | 316L BA有縫
| 32A | 20A | 316L BA有縫
| 32A | 25A | 316L BA有縫
| 40A | 1/8" | 316L BA有縫
| 40A | 1/4" | 316L BA有縫
| 40A | 3/8" | 316L BA有縫
| 40A | 1/2" | 316L BA有縫
| 40A | 5/8" | 316L BA有縫
| 40A | 3/4" | 316L BA有縫
| 40A | 1" | 316L BA有縫
| 40A | 1-1/4" | 316L BA有縫
| 40A | 1-1/2" | 316L BA有縫
| 40A | 15A | 316L BA有縫
| 40A | 20A | 316L BA有縫
| 40A | 25A | 316L BA有縫
| 40A | 32A | 316L BA有縫
| 50A | 1/8" | 316L BA有縫
| 50A | 1/4" | 316L BA有縫
| 50A | 3/8" | 316L BA有縫
| 50A | 1/2" | 316L BA有縫
| 50A | 5/8" | 316L BA有縫
| 50A | 3/4" | 316L BA有縫
| 50A | 1" | 316L BA有縫
| 50A | 1-1/4" | 316L BA有縫
| 50A | 1-1/2" | 316L BA有縫
| 50A | 2" | 316L BA有縫
| 50A | 2-1/4" | 316L BA有縫
| 50A | 15A | 316L BA有縫
| 50A | 20A | 316L BA有縫
| 50A | 25A | 316L BA有縫
| 50A | 32A | 316L BA有縫
| 50A | 40A | 316L BA有縫
| 65A | 1/8" | 316L BA有縫
| 65A | 1/4" | 316L BA有縫 |  |  |  | 氣體材料REDUCER TEE_大小頭三通_WELD_65A*1/4"_316L BA有縫_NEWBEST_無 | GRCT04077051200
| 65A | 3/8" | 316L BA有縫
| 65A | 1/2" | 316L BA有縫 |  |  |  | 氣體材料REDUCER TEE_大小頭三通_WELD_65A*1/2"_316L BA有縫_NEWBEST_無 | GRCT04110051200
| 65A | 5/8" | 316L BA有縫
| 65A | 3/4" | 316L BA有縫
| 65A | 1" | 316L BA有縫
| 65A | 1-1/4" | 316L BA有縫
| 65A | 1-1/2" | 316L BA有縫
| 65A | 2" | 316L BA有縫
| 65A | 2-1/4" | 316L BA有縫
| 65A | 2-1/2" | 316L BA有縫
| 65A | 15A | 316L BA有縫
| 65A | 20A | 316L BA有縫 |  |  |  | 氣體材料REDUCER TEE_大小頭三通_WELD_65A*20A_316L BA有縫_NEWBEST_無 | GRCT04185051200
| 65A | 25A | 316L BA有縫
| 65A | 32A | 316L BA有縫
| 65A | 40A | 316L BA有縫 |  |  |  | 氣體材料REDUCER TEE_大小頭三通_WELD_65A*40A_316L BA有縫_NEWBEST_無 | GRCT04209051200
| 65A | 50A | 316L BA有縫
| 80A | 1/8" | 316L BA有縫
| 80A | 1/4" | 316L BA有縫
| 80A | 3/8" | 316L BA有縫
| 80A | 1/2" | 316L BA有縫 |  | 氣體材料REDUCER TEE_大小頭三通_WELD_80A*1/2"_316L BA有縫_KUZE_無 | GRCT04111051100
| 80A | 5/8" | 316L BA有縫
| 80A | 3/4" | 316L BA有縫
| 80A | 1" | 316L BA有縫
| 80A | 1-1/4" | 316L BA有縫
| 80A | 1-1/2" | 316L BA有縫
| 80A | 2" | 316L BA有縫
| 80A | 2-1/4" | 316L BA有縫
| 80A | 2-1/2" | 316L BA有縫
| 80A | 15A | 316L BA有縫
| 80A | 20A | 316L BA有縫
| 80A | 25A | 316L BA有縫
| 80A | 32A | 316L BA有縫
| 80A | 40A | 316L BA有縫
| 80A | 50A | 316L BA有縫
| 80A | 65A | 316L BA有縫
| 100A | 1/8" | 316L BA有縫
| 100A | 1/4" | 316L BA有縫
| 100A | 3/8" | 316L BA有縫
| 100A | 1/2" | 316L BA有縫 |  |  |  | 氣體材料REDUCER TEE_大小頭三通_WELD_100A*1/2"_316L BA有縫_NEWBEST_無 | GRCT04112051200
| 100A | 5/8" | 316L BA有縫
| 100A | 3/4" | 316L BA有縫
| 100A | 1" | 316L BA有縫
| 100A | 1-1/4" | 316L BA有縫
| 100A | 1-1/2" | 316L BA有縫
| 100A | 2" | 316L BA有縫
| 100A | 2-1/4" | 316L BA有縫
| 100A | 2-1/2" | 316L BA有縫
| 100A | 15A | 316L BA有縫
| 100A | 20A | 316L BA有縫 |  |  |  | 氣體材料REDUCER TEE_大小頭三通_WELD_100A*20A_316L BA有縫_NEWBEST_無 | GRCT04187051200
| 100A | 25A | 316L BA有縫 |  |  |  | 氣體材料REDUCER TEE_大小頭三通_WELD_100A*25A_316L BA有縫_NEWBEST_無 | GRCT04196051200
| 100A | 32A | 316L BA有縫
| 100A | 40A | 316L BA有縫 |  |  |  | 氣體材料REDUCER TEE_大小頭三通_WELD_100A*40A_316L BA有縫_NEWBEST_無 | GRCT04211051200
| 100A | 50A | 316L BA有縫
| 100A | 65A | 316L BA有縫 |  |  |  | 氣體材料REDUCER TEE_大小頭三通_WELD_100A*65A_316L BA有縫_NEWBEST_無 | GRCT04222051200
| 100A | 80A | 316L BA有縫 |  |  |  | 氣體材料REDUCER TEE_大小頭三通_WELD_100A*80A_316L BA有縫_NEWBEST_無 | GRCT04226051200 | [6 empty] | 氣體材料REDUCER TEE_大小頭三通_WELD_100A*80A_316L BA有縫_NIHON_無 | GRCT04226051300
| 150A | 1/8" | 316L BA有縫
| 150A | 1/4" | 316L BA有縫
| 150A | 3/8" | 316L BA有縫
| 150A | 1/2" | 316L BA有縫
| 150A | 5/8" | 316L BA有縫
| 150A | 3/4" | 316L BA有縫
| 150A | 1" | 316L BA有縫
| 150A | 1-1/4" | 316L BA有縫
| 150A | 1-1/2" | 316L BA有縫
| 150A | 2" | 316L BA有縫
| 150A | 2-1/4" | 316L BA有縫
| 150A | 2-1/2" | 316L BA有縫
| 150A | 15A | 316L BA有縫
| 150A | 20A | 316L BA有縫
| 150A | 25A | 316L BA有縫
| 150A | 32A | 316L BA有縫
| 150A | 40A | 316L BA有縫
| 150A | 50A | 316L BA有縫
| 150A | 65A | 316L BA有縫
| 150A | 80A | 316L BA有縫
| 150A | 100A | 316L BA有縫
| 200A | 1/8" | 316L BA有縫
| 200A | 1/4" | 316L BA有縫
| 200A | 3/8" | 316L BA有縫
| 200A | 1/2" | 316L BA有縫
| 200A | 5/8" | 316L BA有縫
| 200A | 3/4" | 316L BA有縫
| 200A | 1" | 316L BA有縫
| 200A | 1-1/4" | 316L BA有縫
| 200A | 1-1/2" | 316L BA有縫
| 200A | 2" | 316L BA有縫
| 200A | 2-1/4" | 316L BA有縫
| 200A | 2-1/2" | 316L BA有縫
| 200A | 15A | 316L BA有縫
| 200A | 20A | 316L BA有縫
| 200A | 25A | 316L BA有縫
| 200A | 32A | 316L BA有縫
| 200A | 40A | 316L BA有縫
| 200A | 50A | 316L BA有縫
| 200A | 65A | 316L BA有縫
| 200A | 80A | 316L BA有縫
| 200A | 100A | 316L BA有縫
| 200A | 150A | 316L BA有縫
| 250A | 1/8" | 316L BA有縫
| 250A | 1/4" | 316L BA有縫
| 250A | 3/8" | 316L BA有縫
| 250A | 1/2" | 316L BA有縫
| 250A | 5/8" | 316L BA有縫
| 250A | 3/4" | 316L BA有縫
| 250A | 1" | 316L BA有縫
| 250A | 1-1/4" | 316L BA有縫
| 250A | 1-1/2" | 316L BA有縫
| 250A | 2" | 316L BA有縫
| 250A | 2-1/4" | 316L BA有縫
| 250A | 2-1/2" | 316L BA有縫
| 250A | 15A | 316L BA有縫
| 250A | 20A | 316L BA有縫
| 250A | 25A | 316L BA有縫
| 250A | 32A | 316L BA有縫
| 250A | 40A | 316L BA有縫
| 250A | 50A | 316L BA有縫
| 250A | 65A | 316L BA有縫
| 250A | 80A | 316L BA有縫
| 250A | 100A | 316L BA有縫
| 250A | 150A | 316L BA有縫
| 250A | 200A | 316L BA有縫
| 1/4" | 1/8" | 316L BA無縫
| 3/8" | 1/8" | 316L BA無縫
| 3/8" | 1/4" | 316L BA無縫 |  | 氣體材料REDUCER TEE_大小頭三通_WELD_3/8"*1/4"_316L BA無縫_KUZE_無 | GRCT04065021100 | 氣體材料REDUCER TEE_大小頭三通_WELD_3/8"*1/4"_316L BA無縫_NEWBEST_無 | GRCT04065021200 |  |  | 氣體材料REDUCER TEE_大小頭三通_WELD_3/8"*1/4"_316L BA無縫_JSK_無 | GRCT04065021000
| 1/2" | 1/8" | 316L BA無縫
| 1/2" | 1/4" | 316L BA無縫 |  | 氣體材料REDUCER TEE_大小頭三通_WELD_1/2"*1/4"_316L BA無縫_KUZE_無 | GRCT04066021100 | 氣體材料REDUCER TEE_大小頭三通_WELD_1/2"*1/4"_316L BA無縫_NEWBEST_無 | GRCT04066021200 | 氣體材料REDUCER TEE_大小頭三通_WELD_1/2"*1/4"_316L BA無縫_DAJA_無 | GRCT04066020200 | 氣體材料REDUCER TEE_大小頭三通_WELD_1/2"*1/4"_316L BA無縫_JSK_無 | GRCT04066021000 |  |  | 氣體材料REDUCER TEE_大小頭三通_WELD_1/2"*1/4"_316L BA無縫_NIHON_無 | GRCT04066021300
| 1/2" | 3/8" | 316L BA無縫 |  | 氣體材料REDUCER TEE_大小頭三通_WELD_1/2"*3/8"_316L BA無縫_KUZE_無 | GRCT04083021100 | 氣體材料REDUCER TEE_大小頭三通_WELD_1/2"*3/8"_316L BA無縫_NEWBEST_無 | GRCT04083021200 |  |  | 氣體材料REDUCER TEE_大小頭三通_WELD_1/2"*3/8"_316L BA無縫_JSK_無 | GRCT04083021000 |  |  | 氣體材料REDUCER TEE_大小頭三通_WELD_1/2"*3/8"_316L BA無縫_NIHON_無 | GRCT04083021300
| 5/8" | 1/8" | 316L BA無縫
| 5/8" | 1/4" | 316L BA無縫 |  | 氣體材料REDUCER TEE_大小頭三通_WELD_5/8"*1/4"_316L BA無縫_KUZE_無 | GRCT04067021100
| 5/8" | 3/8" | 316L BA無縫
| 5/8" | 1/2" | 316L BA無縫 |  | 氣體材料REDUCER TEE_大小頭三通_WELD_3/4"*1/2"_316L BA無縫_KUZE_無 | GRCT04101021100
| 3/4" | 1/8" | 316L BA無縫
| 3/4" | 1/4" | 316L BA無縫 |  |  |  | 氣體材料REDUCER TEE_大小頭三通_WELD_3/4"*1/4_316L BA無縫_NEWBEST_無 | GRCT04068021200 | 氣體材料REDUCER TEE_大小頭三通_WELD_3/4"*1/4_316L BA無縫_DAJA_無 | GRCT04068020200 | 氣體材料REDUCER TEE_大小頭三通_WELD_3/4"*1/4_316L BA無縫_JSK_無 | GRCT04068021000
| 3/4" | 3/8" | 316L BA無縫 |  |  |  | 氣體材料REDUCER TEE_大小頭三通_WELD_3/4"*3/8"_316L BA無縫_NEWBEST_無 | GRCT04085021200 | [6 empty] | 氣體材料REDUCER TEE_大小頭三通_WELD_3/4"*3/8"_316L BA無縫_NIHON_無 | GRCT04085021300
| 3/4" | 1/2" | 316L BA無縫 |  |  |  | 氣體材料REDUCER TEE_大小頭三通_WELD_3/4"*1/2"_316L BA無縫_NEWBEST_無 | GRCT04101021200 | [6 empty] | 氣體材料REDUCER TEE_大小頭三通_WELD_3/4"*1/2"_316L BA無縫_NIHON_無 | GRCT04101021300 |  |  | 氣體材料REDUCER TEE_大小頭三通_WELD_3/4"*1/2"_316L BA無縫_BENKAN_無 | GRCT04101021800
| 3/4" | 5/8" | 316L BA無縫
| 1" | 1/8" | 316L BA無縫
| 1" | 1/4" | 316L BA無縫
| 1" | 3/8" | 316L BA無縫
| 1" | 1/2" | 316L BA無縫
| 1" | 5/8" | 316L BA無縫
| 1" | 3/4" | 316L BA無縫 |  |  |  | 氣體材料REDUCER TEE_大小頭三通_WELD_1"*3/4"_316L BA無縫_NEWBEST_無 | GRCT04131021200
| 1" | 15A | 316L BA無縫
| 1-1/4" | 1/8" | 316L BA無縫
| 1-1/4" | 1/4" | 316L BA無縫
| 1-1/4" | 3/8" | 316L BA無縫
| 1-1/4" | 1/2" | 316L BA無縫
| 1-1/4" | 5/8" | 316L BA無縫
| 1-1/4" | 3/4" | 316L BA無縫
| 1-1/4" | 1" | 316L BA無縫
| 1-1/4" | 15A | 316L BA無縫
| 1-1/4" | 20A | 316L BA無縫
| 1-1/4" | 25A | 316L BA無縫
| 1-1/2" | 1/8" | 316L BA無縫
| 1-1/2" | 1/4" | 316L BA無縫
| 1-1/2" | 3/8" | 316L BA無縫
| 1-1/2" | 1/2" | 316L BA無縫
| 1-1/2" | 5/8" | 316L BA無縫
| 1-1/2" | 3/4" | 316L BA無縫
| 1-1/2" | 1" | 316L BA無縫
| 1-1/2" | 1-1/4" | 316L BA無縫
| 1-1/2" | 15A | 316L BA無縫
| 1-1/2" | 20A | 316L BA無縫
| 1-1/2" | 25A | 316L BA無縫
| 2" | 1/8" | 316L BA無縫
| 2" | 1/4" | 316L BA無縫
| 2" | 3/8" | 316L BA無縫
| 2" | 1/2" | 316L BA無縫
| 2" | 5/8" | 316L BA無縫
| 2" | 3/4" | 316L BA無縫
| 2" | 1" | 316L BA無縫
| 2" | 1-1/4" | 316L BA無縫
| 2" | 1-1/2" | 316L BA無縫
| 2" | 15A | 316L BA無縫
| 2" | 20A | 316L BA無縫
| 2" | 25A | 316L BA無縫
| 2" | 32A | 316L BA無縫
| 2" | 40A | 316L BA無縫
| 2-1/4" | 1/8" | 316L BA無縫
| 2-1/4" | 1/4" | 316L BA無縫
| 2-1/4" | 3/8" | 316L BA無縫
| 2-1/4" | 1/2" | 316L BA無縫
| 2-1/4" | 5/8" | 316L BA無縫
| 2-1/4" | 3/4" | 316L BA無縫
| 2-1/4" | 1" | 316L BA無縫
| 2-1/4" | 1-1/4" | 316L BA無縫
| 2-1/4" | 1-1/2" | 316L BA無縫
| 2-1/4" | 2" | 316L BA無縫
| 2-1/4" | 15A | 316L BA無縫
| 2-1/4" | 20A | 316L BA無縫
| 2-1/4" | 25A | 316L BA無縫
| 2-1/4" | 32A | 316L BA無縫
| 2-1/4" | 40A | 316L BA無縫
| 2-1/2" | 1/8" | 316L BA無縫
| 2-1/2" | 1/4" | 316L BA無縫
| 2-1/2" | 3/8" | 316L BA無縫
| 2-1/2" | 1/2" | 316L BA無縫
| 2-1/2" | 5/8" | 316L BA無縫
| 2-1/2" | 3/4" | 316L BA無縫
| 2-1/2" | 1" | 316L BA無縫
| 2-1/2" | 1-1/4" | 316L BA無縫
| 2-1/2" | 1-1/2" | 316L BA無縫
| 2-1/2" | 2" | 316L BA無縫
| 2-1/2" | 2-1/4" | 316L BA無縫
| 2-1/2" | 15A | 316L BA無縫
| 2-1/2" | 20A | 316L BA無縫
| 2-1/2" | 25A | 316L BA無縫
| 2-1/2" | 32A | 316L BA無縫
| 2-1/2" | 40A | 316L BA無縫
| 2-1/2" | 50A | 316L BA無縫
| 15A | 1/8" | 316L BA無縫
| 15A | 1/4" | 316L BA無縫 |  | 氣體材料REDUCER TEE_大小頭三通_WELD_15A*1/4"_316L BA無縫_KUZE_無 | GRCT04071021100
| 15A | 3/8" | 316L BA無縫
| 15A | 1/2" | 316L BA無縫 |  | 氣體材料REDUCER TEE_大小頭三通_WELD_15A*1/2"_316L BA無縫_KUZE_無 | GRCT04104021100 | 氣體材料REDUCER TEE_大小頭三通_WELD_15A*1/2"_316L BA無縫_NEWBEST_無 | GRCT04104021200
| 15A | 5/8" | 316L BA無縫
| 15A | 3/4" | 316L BA無縫 |  | 氣體材料REDUCER TEE_大小頭三通_WELD_15A*3/4"_316L BA無縫_KUZE_無 | GRCT04133021100
| 20A | 1/8" | 316L BA無縫
| 20A | 1/4" | 316L BA無縫 |  |  |  | 氣體材料REDUCER TEE_大小頭三通_WELD_20A*1/4"_316L BA無縫_NEWBEST_無 | GRCT04072021200
| 20A | 3/8" | 316L BA無縫 | [5 empty] | 氣體材料REDUCER TEE_大小頭三通_WELD_20A*3/8"_316L BA無縫_DAJA_無 | GRCT04089020200 |  |  |  |  | 氣體材料REDUCER TEE_大小頭三通_WELD_20A*3/8"_316L BA無縫_NIHON_無 | GRCT04089021300
| 20A | 1/2" | 316L BA無縫 |  | 氣體材料REDUCER TEE_大小頭三通_WELD_20A*1/2"_316L BA無縫_KUZE_無 | GRCT04105021100 | 氣體材料REDUCER TEE_大小頭三通_WELD_20A*1/2"_316L BA無縫_NEWBEST_無 | GRCT04105021200 | [6 empty] | 氣體材料REDUCER TEE_大小頭三通_WELD_20A*1/2"_316L BA無縫_NIHON_無 | GRCT04105021300
| 20A | 5/8" | 316L BA無縫
| 20A | 3/4" | 316L BA無縫 |  |  |  | 氣體材料REDUCER TEE_大小頭三通_WELD_20A*3/4"_316L BA無縫_NEWBEST_無 | GRCT04134021200 | [6 empty] | 氣體材料REDUCER TEE_大小頭三通_WELD_20A*3/4"_316L BA無縫_NIHON_無 | GRCT04134021300
| 20A | 1" | 316L BA無縫
| 20A | 15A | 316L BA無縫
| 25A | 1/8" | 316L BA無縫
| 25A | 1/4" | 316L BA無縫 |  |  |  | 氣體材料REDUCER TEE_大小頭三通_WELD_25A*1/4"_316L BA無縫_NEWBEST_無 | GRCT04073021200
| 25A | 3/8" | 316L BA無縫 |  |  |  | 氣體材料REDUCER TEE_大小頭三通_WELD_25A*3/8"_316L BA無縫_NEWBEST_無 | GRCT04090021200 | 氣體材料REDUCER TEE_大小頭三通_WELD_25A*3/8"_316L BA無縫_DAJA_無 | GRCT04090020200 |  |  |  |  | 氣體材料REDUCER TEE_大小頭三通_WELD_25A*3/8"_316L BA無縫_NIHON_無 | GRCT04090021300
| 25A | 1/2" | 316L BA無縫 |  | 氣體材料REDUCER TEE_大小頭三通_WELD_25A*1/2"_316L BA無縫_KUZE_無 | GRCT04106021100 | 氣體材料REDUCER TEE_大小頭三通_WELD_25A*1/2"_316L BA無縫_NEWBEST_無 | GRCT04106021200 | 氣體材料REDUCER TEE_大小頭三通_WELD_25A*1/2"_316L BA無縫_DAJA_無 | GRCT04106020200 | 氣體材料REDUCER TEE_大小頭三通_WELD_25A*1/2"_316L BA無縫_JSK_無 | GRCT04106021000 |  |  | 氣體材料REDUCER TEE_大小頭三通_WELD_25A*1/2"_316L BA無縫_NIHON_無 | GRCT04106021300
| 25A | 5/8" | 316L BA無縫
| 25A | 3/4" | 316L BA無縫 |  | 氣體材料REDUCER TEE_大小頭三通_WELD_25A*3/4"_316L BA無縫_KUZE_無 | GRCT04135021100 | 氣體材料REDUCER TEE_大小頭三通_WELD_25A*3/4"_316L BA無縫_NEWBEST_無 | GRCT04135021200 | [6 empty] | 氣體材料REDUCER TEE_大小頭三通_WELD_25A*3/4"_316L BA無縫_NIHON_無 | GRCT04135021300
| 25A | 1" | 316L BA無縫
| 25A | 15A | 316L BA無縫 |  |  |  | 氣體材料REDUCER TEE_大小頭三通_WELD_25A*15A_316L BA無縫_NEWBEST_無 | GRCT04171021200
| 25A | 20A | 316L BA無縫 |  |  |  | 氣體材料REDUCER TEE_大小頭三通_WELD_25A*20A_316L BA無縫_NEWBEST_無 | GRCT04181021200
| 32A | 1/8" | 316L BA無縫
| 32A | 1/4" | 316L BA無縫
| 32A | 3/8" | 316L BA無縫
| 32A | 1/2" | 316L BA無縫 |  |  |  | 氣體材料REDUCER TEE_大小頭三通_WELD_32A*1/2"_316L BA無縫_NEWBEST_無 | GRCT04107021200
| 32A | 5/8" | 316L BA無縫
| 32A | 3/4" | 316L BA無縫
| 32A | 1" | 316L BA無縫
| 32A | 1-1/4" | 316L BA無縫
| 32A | 1-1/2" | 316L BA無縫
| 32A | 15A | 316L BA無縫
| 32A | 20A | 316L BA無縫
| 32A | 25A | 316L BA無縫 |  |  |  | 氣體材料REDUCER TEE_大小頭三通_WELD_32A*25A_316L BA無縫_NEWBEST_無 | GRCT04191021200
| 40A | 1/8" | 316L BA無縫
| 40A | 1/4" | 316L BA無縫
| 40A | 3/8" | 316L BA無縫
| 40A | 1/2" | 316L BA無縫 |  | 氣體材料REDUCER TEE_大小頭三通_WELD_40A*1/2"_316L BA無縫_KUZE_無 | GRCT04108021100 | 氣體材料REDUCER TEE_大小頭三通_WELD_40A*1/2"_316L BA無縫_NEWBEST_無 | GRCT04108021200 | [6 empty] | 氣體材料REDUCER TEE_大小頭三通_WELD_40A*1/2"_316L BA無縫_NIHON_無 | GRCT04108021300
| 40A | 5/8" | 316L BA無縫
| 40A | 3/4" | 316L BA無縫 |  |  |  | 氣體材料REDUCER TEE_大小頭三通_WELD_40A*3/4"_316L BA無縫_NEWBEST_無 | GRCT04137021200 | 氣體材料REDUCER TEE_大小頭三通_WELD_40A*3/4"_316L BA無縫_DAJA_無 | GRCT04137020200 |  |  |  |  | 氣體材料REDUCER TEE_大小頭三通_WELD_40A*3/4"_316L BA無縫_NIHON_無 | GRCT04137021300
| 40A | 1" | 316L BA無縫
| 40A | 1-1/4" | 316L BA無縫
| 40A | 1-1/2" | 316L BA無縫
| 40A | 15A | 316L BA無縫 |  | 氣體材料REDUCER TEE_大小頭三通_WELD_40A*15A_316L BA無縫_KUZE_無 | GRCT04173021100 | 氣體材料REDUCER TEE_大小頭三通_WELD_40A*15A_316L BA無縫_NEWBEST_無 | GRCT04173021200
| 40A | 20A | 316L BA無縫 |  |  |  | 氣體材料REDUCER TEE_大小頭三通_WELD_40A*20A_316L BA無縫_NEWBEST_無 | GRCT04183021200
| 40A | 25A | 316L BA無縫 |  |  |  | 氣體材料REDUCER TEE_大小頭三通_WELD_40A*25A_316L BA無縫_NEWBEST_無 | GRCT04192021200 | [6 empty] | 氣體材料REDUCER TEE_大小頭三通_WELD_40A*25A_316L BA無縫_NIHON_無 | GRCT04192021300
| 40A | 32A | 316L BA無縫 |  |  |  | 氣體材料REDUCER TEE_大小頭三通_WELD_40A*32A_316L BA無縫_NEWBEST_無 | GRCT04200021200
| 50A | 1/8" | 316L BA無縫
| 50A | 1/4" | 316L BA無縫 | [5 empty] | 氣體材料REDUCER TEE_大小頭三通_WELD_50A*1/4"_316L BA無縫_DAJA_無 | GRCT04076020200
| 50A | 3/8" | 316L BA無縫
| 50A | 1/2" | 316L BA無縫 |  | 氣體材料REDUCER TEE_大小頭三通_WELD_50A*1/2"_316L BA無縫_KUZE_無 | GRCT04109021100 |  |  | 氣體材料REDUCER TEE_大小頭三通_WELD_50A*1/2"_316L BA無縫_DAJA_無 | GRCT04109020200
| 50A | 5/8" | 316L BA無縫
| 50A | 3/4" | 316L BA無縫 |  |  |  | 氣體材料REDUCER TEE_大小頭三通_WELD_50A*3/4"_316L BA無縫_NEWBEST_無 | GRCT04138021200 | 氣體材料REDUCER TEE_大小頭三通_WELD_50A*3/4"_316L EP無縫_DAJA_無 | GRCT04138030200
| 50A | 1" | 316L BA無縫
| 50A | 1-1/4" | 316L BA無縫
| 50A | 1-1/2" | 316L BA無縫
| 50A | 2" | 316L BA無縫
| 50A | 2-1/4" | 316L BA無縫
| 50A | 15A | 316L BA無縫
| 50A | 20A | 316L BA無縫
| 50A | 25A | 316L BA無縫 |  | 氣體材料REDUCER TEE_大小頭三通_WELD_50A*25A_316L BA無縫_KUZE_無 | GRCT04193021100 |  |  | 氣體材料REDUCER TEE_大小頭三通_WELD_50A*25A_316L BA無縫_DAJA_無 | GRCT04193020200 |  |  |  |  | 氣體材料REDUCER TEE_大小頭三通_WELD_50A*25A_316L BA無縫_NIHON_無 | GRCT04193021300
| 50A | 32A | 316L BA無縫 |  | 氣體材料REDUCER TEE_大小頭三通_WELD_50A*32A_316L BA無縫_KUZE_無 | GRCT04201021100
| 50A | 40A | 316L BA無縫 |  |  |  | 氣體材料REDUCER TEE_大小頭三通_WELD_50A*40A_316L BA無縫_NEWBEST_無 | GRCT04208021200 | [6 empty] | 氣體材料REDUCER TEE_大小頭三通_WELD_50A*40A_316L BA無縫_NIHON_無 | GRCT04208021300
| 65A | 1/8" | 316L BA無縫
| 65A | 1/4" | 316L BA無縫 |  |  |  | 氣體材料REDUCER TEE_大小頭三通_WELD_65A*1/4"_316L BA無縫_NEWBEST_無 | GRCT04077021200
| 65A | 3/8" | 316L BA無縫
| 65A | 1/2" | 316L BA無縫 |  |  |  | 氣體材料REDUCER TEE_大小頭三通_WELD_65A*1/2"_316L BA無縫_NEWBEST_無 | GRCT04110021200
| 65A | 5/8" | 316L BA無縫
| 65A | 3/4" | 316L BA無縫 | [5 empty] | 氣體材料REDUCER TEE_大小頭三通_WELD_65A*3/4"_316L EP無縫_DAJA_無 | GRCT04139030200
| 65A | 1" | 316L BA無縫
| 65A | 1-1/4" | 316L BA無縫
| 65A | 1-1/2" | 316L BA無縫
| 65A | 2" | 316L BA無縫
| 65A | 2-1/4" | 316L BA無縫
| 65A | 2-1/2" | 316L BA無縫
| 65A | 15A | 316L BA無縫
| 65A | 20A | 316L BA無縫 |  | 氣體材料REDUCER TEE_大小頭三通_WELD_65A*20A_316L BA無縫_KUZE_無 | GRCT04185021100
| 65A | 25A | 316L BA無縫 |  | 氣體材料REDUCER TEE_大小頭三通_WELD_65A*25A_316L BA無縫_KUZE_無 | GRCT04194021100 | 氣體材料REDUCER TEE_大小頭三通_WELD_65A*25A_316L BA無縫_NEWBEST_無 | GRCT04194021200
| 65A | 32A | 316L BA無縫 |  | 氣體材料REDUCER TEE_大小頭三通_WELD_65A*32A_316L BA無縫_KUZE_無 | GRCT04202021100
| 65A | 40A | 316L BA無縫 |  | 氣體材料REDUCER TEE_大小頭三通_WELD_65A*40A_316L BA無縫_KUZE_無 | GRCT04209021100 | 氣體材料REDUCER TEE_大小頭三通_WELD_65A*40A_316L BA無縫_NEWBEST_無 | GRCT04209021200 | 氣體材料REDUCER TEE_大小頭三通_WELD_65A*40A_316L BA無縫_DAJA_無 | GRCT04209020200
| 65A | 50A | 316L BA無縫
| 80A | 1/8" | 316L BA無縫
| 80A | 1/4" | 316L BA無縫
| 80A | 3/8" | 316L BA無縫 | [11 empty] | 氣體材料REDUCER TEE_大小頭三通_WELD_65A*3/8"_316L BA無縫_NIHON_無 | GRCT04094021300
| 80A | 1/2" | 316L BA無縫
| 80A | 5/8" | 316L BA無縫
| 80A | 3/4" | 316L BA無縫
| 80A | 1" | 316L BA無縫
| 80A | 1-1/4" | 316L BA無縫
| 80A | 1-1/2" | 316L BA無縫
| 80A | 2" | 316L BA無縫
| 80A | 2-1/4" | 316L BA無縫
| 80A | 2-1/2" | 316L BA無縫
| 80A | 15A | 316L BA無縫
| 80A | 20A | 316L BA無縫
| 80A | 25A | 316L BA無縫
| 80A | 32A | 316L BA無縫
| 80A | 40A | 316L BA無縫
| 80A | 50A | 316L BA無縫 |  | 氣體材料REDUCER TEE_大小頭三通_WELD_80A*50A_316L BA無縫_KUZE_無 | GRCT04216021100
| 80A | 65A | 316L BA無縫 | [5 empty] | 氣體材料REDUCER TEE_大小頭三通_WELD_80A*65A_316L BA無縫_DAJA_無 | GRCT04221020200
| 100A | 1/8" | 316L BA無縫
| 100A | 1/4" | 316L BA無縫
| 100A | 3/8" | 316L BA無縫
| 100A | 1/2" | 316L BA無縫
| 100A | 5/8" | 316L BA無縫
| 100A | 3/4" | 316L BA無縫
| 100A | 1" | 316L BA無縫
| 100A | 1-1/4" | 316L BA無縫
| 100A | 1-1/2" | 316L BA無縫
| 100A | 2" | 316L BA無縫
| 100A | 2-1/4" | 316L BA無縫
| 100A | 2-1/2" | 316L BA無縫
| 100A | 15A | 316L BA無縫
| 100A | 20A | 316L BA無縫
| 100A | 25A | 316L BA無縫 |  |  |  | 氣體材料REDUCER TEE_大小頭三通_WELD_100A*25A_316L BA無縫_NEWBEST_無 | GRCT04196021200
| 100A | 32A | 316L BA無縫 |  |  |  | 氣體材料REDUCER TEE_大小頭三通_WELD_100A*32A_316L BA無縫_NEWBEST_無 | GRCT04204021200
| 100A | 40A | 316L BA無縫 |  | 氣體材料REDUCER TEE_大小頭三通_WELD_100A*40A_316L BA無縫_KUZE_無 | GRCT04211021100 | [8 empty] | 氣體材料REDUCER TEE_大小頭三通_WELD_100A*40A_316L BA無縫_NIHON_無 | GRCT04211021300
| 100A | 50A | 316L BA無縫 |  | 氣體材料REDUCER TEE_大小頭三通_WELD_100A*50A_316L BA無縫_KUZE_無 | GRCT04217021100
| 100A | 65A | 316L BA無縫 | [11 empty] | 氣體材料REDUCER TEE_大小頭三通_WELD_100A*65A_316L BA無縫_NIHON_無 | GRCT04222021300
| 100A | 80A | 316L BA無縫 | [11 empty] | 氣體材料REDUCER TEE_大小頭三通_WELD_100A*80A_316L BA無縫_NIHON_無 | GRCT04226021300
| 150A | 1/8" | 316L BA無縫
| 150A | 1/4" | 316L BA無縫
| 150A | 3/8" | 316L BA無縫
| 150A | 1/2" | 316L BA無縫
| 150A | 5/8" | 316L BA無縫
| 150A | 3/4" | 316L BA無縫
| 150A | 1" | 316L BA無縫
| 150A | 1-1/4" | 316L BA無縫
| 150A | 1-1/2" | 316L BA無縫
| 150A | 2" | 316L BA無縫
| 150A | 2-1/4" | 316L BA無縫
| 150A | 2-1/2" | 316L BA無縫
| 150A | 15A | 316L BA無縫
| 150A | 20A | 316L BA無縫
| 150A | 25A | 316L BA無縫
| 150A | 32A | 316L BA無縫
| 150A | 40A | 316L BA無縫
| 150A | 50A | 316L BA無縫
| 150A | 65A | 316L BA無縫
| 150A | 80A | 316L BA無縫
| 150A | 100A | 316L BA無縫
| 200A | 1/8" | 316L BA無縫
| 200A | 1/4" | 316L BA無縫
| 200A | 3/8" | 316L BA無縫
| 200A | 1/2" | 316L BA無縫
| 200A | 5/8" | 316L BA無縫
| 200A | 3/4" | 316L BA無縫
| 200A | 1" | 316L BA無縫
| 200A | 1-1/4" | 316L BA無縫
| 200A | 1-1/2" | 316L BA無縫
| 200A | 2" | 316L BA無縫
| 200A | 2-1/4" | 316L BA無縫
| 200A | 2-1/2" | 316L BA無縫
| 200A | 15A | 316L BA無縫
| 200A | 20A | 316L BA無縫
| 200A | 25A | 316L BA無縫
| 200A | 32A | 316L BA無縫
| 200A | 40A | 316L BA無縫
| 200A | 50A | 316L BA無縫
| 200A | 65A | 316L BA無縫
| 200A | 80A | 316L BA無縫
| 200A | 100A | 316L BA無縫
| 200A | 150A | 316L BA無縫
| 250A | 1/8" | 316L BA無縫
| 250A | 1/4" | 316L BA無縫
| 250A | 3/8" | 316L BA無縫
| 250A | 1/2" | 316L BA無縫
| 250A | 5/8" | 316L BA無縫
| 250A | 3/4" | 316L BA無縫
| 250A | 1" | 316L BA無縫
| 250A | 1-1/4" | 316L BA無縫
| 250A | 1-1/2" | 316L BA無縫
| 250A | 2" | 316L BA無縫
| 250A | 2-1/4" | 316L BA無縫
| 250A | 2-1/2" | 316L BA無縫
| 250A | 15A | 316L BA無縫
| 250A | 20A | 316L BA無縫
| 250A | 25A | 316L BA無縫
| 250A | 32A | 316L BA無縫
| 250A | 40A | 316L BA無縫
| 250A | 50A | 316L BA無縫
| 250A | 65A | 316L BA無縫
| 250A | 80A | 316L BA無縫
| 250A | 100A | 316L BA無縫
| 250A | 150A | 316L BA無縫
| 250A | 200A | 316L BA無縫
| 1/4" | 1/8" | 304L BA有縫
| 3/8" | 1/8" | 304L BA有縫
| 3/8" | 1/4" | 304L BA有縫
| 1/2" | 1/8" | 304L BA有縫
| 1/2" | 1/4" | 304L BA有縫
| 1/2" | 3/8" | 304L BA有縫
| 5/8" | 1/8" | 304L BA有縫
| 5/8" | 1/4" | 304L BA有縫
| 5/8" | 3/8" | 304L BA有縫
| 5/8" | 1/2" | 304L BA有縫
| 3/4" | 1/8" | 304L BA有縫
| 3/4" | 1/4" | 304L BA有縫
| 3/4" | 3/8" | 304L BA有縫
| 3/4" | 1/2" | 304L BA有縫
| 3/4" | 5/8" | 304L BA有縫
| 1" | 1/8" | 304L BA有縫
| 1" | 1/4" | 304L BA有縫
| 1" | 3/8" | 304L BA有縫
| 1" | 1/2" | 304L BA有縫
| 1" | 5/8" | 304L BA有縫
| 1" | 3/4" | 304L BA有縫
| 1" | 15A | 304L BA有縫
| 1-1/4" | 1/8" | 304L BA有縫
| 1-1/4" | 1/4" | 304L BA有縫
| 1-1/4" | 3/8" | 304L BA有縫
| 1-1/4" | 1/2" | 304L BA有縫
| 1-1/4" | 5/8" | 304L BA有縫
| 1-1/4" | 3/4" | 304L BA有縫
| 1-1/4" | 1" | 304L BA有縫
| 1-1/4" | 15A | 304L BA有縫
| 1-1/4" | 20A | 304L BA有縫
| 1-1/4" | 25A | 304L BA有縫
| 1-1/2" | 1/8" | 304L BA有縫
| 1-1/2" | 1/4" | 304L BA有縫
| 1-1/2" | 3/8" | 304L BA有縫
| 1-1/2" | 1/2" | 304L BA有縫
| 1-1/2" | 5/8" | 304L BA有縫
| 1-1/2" | 3/4" | 304L BA有縫
| 1-1/2" | 1" | 304L BA有縫
| 1-1/2" | 1-1/4" | 304L BA有縫
| 1-1/2" | 15A | 304L BA有縫
| 1-1/2" | 20A | 304L BA有縫
| 1-1/2" | 25A | 304L BA有縫
| 2" | 1/8" | 304L BA有縫
| 2" | 1/4" | 304L BA有縫
| 2" | 3/8" | 304L BA有縫
| 2" | 1/2" | 304L BA有縫
| 2" | 5/8" | 304L BA有縫
| 2" | 3/4" | 304L BA有縫
| 2" | 1" | 304L BA有縫
| 2" | 1-1/4" | 304L BA有縫
| 2" | 1-1/2" | 304L BA有縫
| 2" | 15A | 304L BA有縫
| 2" | 20A | 304L BA有縫
| 2" | 25A | 304L BA有縫
| 2" | 32A | 304L BA有縫
| 2" | 40A | 304L BA有縫
| 2-1/4" | 1/8" | 304L BA有縫
| 2-1/4" | 1/4" | 304L BA有縫
| 2-1/4" | 3/8" | 304L BA有縫
| 2-1/4" | 1/2" | 304L BA有縫
| 2-1/4" | 5/8" | 304L BA有縫
| 2-1/4" | 3/4" | 304L BA有縫
| 2-1/4" | 1" | 304L BA有縫
| 2-1/4" | 1-1/4" | 304L BA有縫
| 2-1/4" | 1-1/2" | 304L BA有縫
| 2-1/4" | 2" | 304L BA有縫
| 2-1/4" | 15A | 304L BA有縫
| 2-1/4" | 20A | 304L BA有縫
| 2-1/4" | 25A | 304L BA有縫
| 2-1/4" | 32A | 304L BA有縫
| 2-1/4" | 40A | 304L BA有縫
| 2-1/2" | 1/8" | 304L BA有縫
| 2-1/2" | 1/4" | 304L BA有縫
| 2-1/2" | 3/8" | 304L BA有縫
| 2-1/2" | 1/2" | 304L BA有縫
| 2-1/2" | 5/8" | 304L BA有縫
| 2-1/2" | 3/4" | 304L BA有縫
| 2-1/2" | 1" | 304L BA有縫
| 2-1/2" | 1-1/4" | 304L BA有縫
| 2-1/2" | 1-1/2" | 304L BA有縫
| 2-1/2" | 2" | 304L BA有縫
| 2-1/2" | 2-1/4" | 304L BA有縫
| 2-1/2" | 15A | 304L BA有縫
| 2-1/2" | 20A | 304L BA有縫
| 2-1/2" | 25A | 304L BA有縫
| 2-1/2" | 32A | 304L BA有縫
| 2-1/2" | 40A | 304L BA有縫
| 2-1/2" | 50A | 304L BA有縫
| 15A | 1/8" | 304L BA有縫
| 15A | 1/4" | 304L BA有縫
| 15A | 3/8" | 304L BA有縫
| 15A | 1/2" | 304L BA有縫
| 15A | 5/8" | 304L BA有縫
| 15A | 3/4" | 304L BA有縫
| 20A | 1/8" | 304L BA有縫
| 20A | 1/4" | 304L BA有縫
| 20A | 3/8" | 304L BA有縫
| 20A | 1/2" | 304L BA有縫
| 20A | 5/8" | 304L BA有縫
| 20A | 3/4" | 304L BA有縫
| 20A | 1" | 304L BA有縫
| 20A | 15A | 304L BA有縫
| 25A | 1/8" | 304L BA有縫
| 25A | 1/4" | 304L BA有縫 |  |  |  | 氣體材料REDUCER TEE_大小頭三通_WELD_25A*1/4"_304L BA有縫_NEWBEST_無 | GRCT04073491200
| 25A | 3/8" | 304L BA有縫
| 25A | 1/2" | 304L BA有縫 |  |  |  | 氣體材料REDUCER TEE_大小頭三通_WELD_25A*1/2"_304L BA有縫_NEWBEST_無 | GRCT04106491200
| 25A | 5/8" | 304L BA有縫
| 25A | 3/4" | 304L BA有縫 |  |  |  | 氣體材料REDUCER TEE_大小頭三通_WELD_25A*3/4"_304L BA有縫_NEWBEST_無 | GRCT04135491200
| 25A | 1" | 304L BA有縫
| 25A | 15A | 304L BA有縫 |  |  |  | 氣體材料REDUCER TEE_大小頭三通_WELD_25A*15A_304L BA有縫_NEWBEST_無 | GRCT04171491200
| 25A | 20A | 304L BA有縫 |  |  |  | 氣體材料REDUCER TEE_大小頭三通_WELD_25A*20A_304L BA有縫_NEWBEST_無 | GRCT04181491200
| 32A | 1/8" | 304L BA有縫
| 32A | 1/4" | 304L BA有縫
| 32A | 3/8" | 304L BA有縫
| 32A | 1/2" | 304L BA有縫 |  |  |  | 氣體材料REDUCER TEE_大小頭三通_WELD_32A*1/2"_304L BA有縫_NEWBEST_無 | GRCT04107491200
| 32A | 5/8" | 304L BA有縫
| 32A | 3/4" | 304L BA有縫
| 32A | 1" | 304L BA有縫
| 32A | 1-1/4" | 304L BA有縫
| 32A | 1-1/2" | 304L BA有縫
| 32A | 15A | 304L BA有縫
| 32A | 20A | 304L BA有縫
| 32A | 25A | 304L BA有縫
| 40A | 1/8" | 304L BA有縫
| 40A | 1/4" | 304L BA有縫
| 40A | 3/8" | 304L BA有縫
| 40A | 1/2" | 304L BA有縫
| 40A | 5/8" | 304L BA有縫
| 40A | 3/4" | 304L BA有縫
| 40A | 1" | 304L BA有縫
| 40A | 1-1/4" | 304L BA有縫
| 40A | 1-1/2" | 304L BA有縫
| 40A | 15A | 304L BA有縫
| 40A | 20A | 304L BA有縫
| 40A | 25A | 304L BA有縫
| 40A | 32A | 304L BA有縫
| 50A | 1/8" | 304L BA有縫
| 50A | 1/4" | 304L BA有縫
| 50A | 3/8" | 304L BA有縫 |  |  |  | 氣體材料REDUCER TEE_大小頭三通_WELD_50A*3/8"_304L BA有縫_NEWBEST_無 | GRCT04093491200
| 50A | 1/2" | 304L BA有縫
| 50A | 5/8" | 304L BA有縫
| 50A | 3/4" | 304L BA有縫
| 50A | 1" | 304L BA有縫
| 50A | 1-1/4" | 304L BA有縫
| 50A | 1-1/2" | 304L BA有縫
| 50A | 2" | 304L BA有縫
| 50A | 2-1/4" | 304L BA有縫
| 50A | 15A | 304L BA有縫
| 50A | 20A | 304L BA有縫
| 50A | 25A | 304L BA有縫
| 50A | 32A | 304L BA有縫 |  |  |  | 氣體材料REDUCER TEE_大小頭三通_WELD_50A*32A_304L BA有縫_NEWBEST_無 | GRCT04201491200
| 50A | 40A | 304L BA有縫
| 65A | 1/8" | 304L BA有縫
| 65A | 1/4" | 304L BA有縫
| 65A | 3/8" | 304L BA有縫
| 65A | 1/2" | 304L BA有縫
| 65A | 5/8" | 304L BA有縫
| 65A | 3/4" | 304L BA有縫
| 65A | 1" | 304L BA有縫
| 65A | 1-1/4" | 304L BA有縫
| 65A | 1-1/2" | 304L BA有縫
| 65A | 2" | 304L BA有縫
| 65A | 2-1/4" | 304L BA有縫
| 65A | 2-1/2" | 304L BA有縫
| 65A | 15A | 304L BA有縫
| 65A | 20A | 304L BA有縫
| 65A | 25A | 304L BA有縫
| 65A | 32A | 304L BA有縫
| 65A | 40A | 304L BA有縫
| 65A | 50A | 304L BA有縫
| 80A | 1/8" | 304L BA有縫
| 80A | 1/4" | 304L BA有縫
| 80A | 3/8" | 304L BA有縫
| 80A | 1/2" | 304L BA有縫
| 80A | 5/8" | 304L BA有縫
| 80A | 3/4" | 304L BA有縫
| 80A | 1" | 304L BA有縫
| 80A | 1-1/4" | 304L BA有縫
| 80A | 1-1/2" | 304L BA有縫
| 80A | 2" | 304L BA有縫
| 80A | 2-1/4" | 304L BA有縫
| 80A | 2-1/2" | 304L BA有縫
| 80A | 15A | 304L BA有縫
| 80A | 20A | 304L BA有縫
| 80A | 25A | 304L BA有縫
| 80A | 32A | 304L BA有縫
| 80A | 40A | 304L BA有縫
| 80A | 50A | 304L BA有縫
| 80A | 65A | 304L BA有縫
| 100A | 1/8" | 304L BA有縫
| 100A | 1/4" | 304L BA有縫
| 100A | 3/8" | 304L BA有縫
| 100A | 1/2" | 304L BA有縫
| 100A | 5/8" | 304L BA有縫
| 100A | 3/4" | 304L BA有縫
| 100A | 1" | 304L BA有縫
| 100A | 1-1/4" | 304L BA有縫
| 100A | 1-1/2" | 304L BA有縫
| 100A | 2" | 304L BA有縫
| 100A | 2-1/4" | 304L BA有縫
| 100A | 2-1/2" | 304L BA有縫
| 100A | 15A | 304L BA有縫
| 100A | 20A | 304L BA有縫
| 100A | 25A | 304L BA有縫
| 100A | 32A | 304L BA有縫
| 100A | 40A | 304L BA有縫
| 100A | 50A | 304L BA有縫
| 100A | 65A | 304L BA有縫
| 100A | 80A | 304L BA有縫
| 150A | 1/8" | 304L BA有縫
| 150A | 1/4" | 304L BA有縫
| 150A | 3/8" | 304L BA有縫
| 150A | 1/2" | 304L BA有縫
| 150A | 5/8" | 304L BA有縫
| 150A | 3/4" | 304L BA有縫
| 150A | 1" | 304L BA有縫
| 150A | 1-1/4" | 304L BA有縫
| 150A | 1-1/2" | 304L BA有縫
| 150A | 2" | 304L BA有縫
| 150A | 2-1/4" | 304L BA有縫
| 150A | 2-1/2" | 304L BA有縫
| 150A | 15A | 304L BA有縫
| 150A | 20A | 304L BA有縫
| 150A | 25A | 304L BA有縫
| 150A | 32A | 304L BA有縫
| 150A | 40A | 304L BA有縫
| 150A | 50A | 304L BA有縫
| 150A | 65A | 304L BA有縫
| 150A | 80A | 304L BA有縫
| 150A | 100A | 304L BA有縫
| 200A | 1/8" | 304L BA有縫
| 200A | 1/4" | 304L BA有縫
| 200A | 3/8" | 304L BA有縫
| 200A | 1/2" | 304L BA有縫
| 200A | 5/8" | 304L BA有縫
| 200A | 3/4" | 304L BA有縫
| 200A | 1" | 304L BA有縫
| 200A | 1-1/4" | 304L BA有縫
| 200A | 1-1/2" | 304L BA有縫
| 200A | 2" | 304L BA有縫
| 200A | 2-1/4" | 304L BA有縫
| 200A | 2-1/2" | 304L BA有縫
| 200A | 15A | 304L BA有縫
| 200A | 20A | 304L BA有縫
| 200A | 25A | 304L BA有縫
| 200A | 32A | 304L BA有縫
| 200A | 40A | 304L BA有縫
| 200A | 50A | 304L BA有縫
| 200A | 65A | 304L BA有縫
| 200A | 80A | 304L BA有縫
| 200A | 100A | 304L BA有縫
| 200A | 150A | 304L BA有縫
| 250A | 1/8" | 304L BA有縫
| 250A | 1/4" | 304L BA有縫
| 250A | 3/8" | 304L BA有縫
| 250A | 1/2" | 304L BA有縫
| 250A | 5/8" | 304L BA有縫
| 250A | 3/4" | 304L BA有縫
| 250A | 1" | 304L BA有縫
| 250A | 1-1/4" | 304L BA有縫
| 250A | 1-1/2" | 304L BA有縫
| 250A | 2" | 304L BA有縫
| 250A | 2-1/4" | 304L BA有縫
| 250A | 2-1/2" | 304L BA有縫
| 250A | 15A | 304L BA有縫
| 250A | 20A | 304L BA有縫
| 250A | 25A | 304L BA有縫
| 250A | 32A | 304L BA有縫
| 250A | 40A | 304L BA有縫
| 250A | 50A | 304L BA有縫
| 250A | 65A | 304L BA有縫
| 250A | 80A | 304L BA有縫
| 250A | 100A | 304L BA有縫
| 250A | 150A | 304L BA有縫
| 250A | 200A | 304L BA有縫
| 1/4" | 1/8" | 304L BA無縫
| 3/8" | 1/8" | 304L BA無縫
| 3/8" | 1/4" | 304L BA無縫 |  |  |  | 氣體材料REDUCER TEE_大小頭三通_WELD_3/8"*1/4"_304L BA無縫_NEWBEST_無 | GRCT04065481200
| 1/2" | 1/8" | 304L BA無縫
| 1/2" | 1/4" | 304L BA無縫
| 1/2" | 3/8" | 304L BA無縫
| 5/8" | 1/8" | 304L BA無縫
| 5/8" | 1/4" | 304L BA無縫
| 5/8" | 3/8" | 304L BA無縫
| 5/8" | 1/2" | 304L BA無縫
| 3/4" | 1/8" | 304L BA無縫
| 3/4" | 1/4" | 304L BA無縫 |  |  |  | 氣體材料REDUCER TEE_大小頭三通_WELD_3/4"*1/4_304L BA無縫_NEWBEST_無 | GRCT04068481200
| 3/4" | 3/8" | 304L BA無縫
| 3/4" | 1/2" | 304L BA無縫 |  |  |  | 氣體材料REDUCER TEE_大小頭三通_WELD_3/4"*1/2"_304L BA無縫_NEWBEST_無 | GRCT04101481200
| 3/4" | 5/8" | 304L BA無縫
| 1" | 1/8" | 304L BA無縫
| 1" | 1/4" | 304L BA無縫
| 1" | 3/8" | 304L BA無縫
| 1" | 1/2" | 304L BA無縫
| 1" | 5/8" | 304L BA無縫
| 1" | 3/4" | 304L BA無縫
| 1" | 15A | 304L BA無縫
| 1-1/4" | 1/8" | 304L BA無縫
| 1-1/4" | 1/4" | 304L BA無縫
| 1-1/4" | 3/8" | 304L BA無縫
| 1-1/4" | 1/2" | 304L BA無縫
| 1-1/4" | 5/8" | 304L BA無縫
| 1-1/4" | 3/4" | 304L BA無縫
| 1-1/4" | 1" | 304L BA無縫
| 1-1/4" | 15A | 304L BA無縫
| 1-1/4" | 20A | 304L BA無縫
| 1-1/4" | 25A | 304L BA無縫
| 1-1/2" | 1/8" | 304L BA無縫
| 1-1/2" | 1/4" | 304L BA無縫
| 1-1/2" | 3/8" | 304L BA無縫
| 1-1/2" | 1/2" | 304L BA無縫
| 1-1/2" | 5/8" | 304L BA無縫
| 1-1/2" | 3/4" | 304L BA無縫
| 1-1/2" | 1" | 304L BA無縫
| 1-1/2" | 1-1/4" | 304L BA無縫
| 1-1/2" | 15A | 304L BA無縫
| 1-1/2" | 20A | 304L BA無縫
| 1-1/2" | 25A | 304L BA無縫
| 2" | 1/8" | 304L BA無縫
| 2" | 1/4" | 304L BA無縫
| 2" | 3/8" | 304L BA無縫
| 2" | 1/2" | 304L BA無縫
| 2" | 5/8" | 304L BA無縫
| 2" | 3/4" | 304L BA無縫
| 2" | 1" | 304L BA無縫
| 2" | 1-1/4" | 304L BA無縫
| 2" | 1-1/2" | 304L BA無縫
| 2" | 15A | 304L BA無縫
| 2" | 20A | 304L BA無縫
| 2" | 25A | 304L BA無縫
| 2" | 32A | 304L BA無縫
| 2" | 40A | 304L BA無縫
| 2-1/4" | 1/8" | 304L BA無縫
| 2-1/4" | 1/4" | 304L BA無縫
| 2-1/4" | 3/8" | 304L BA無縫
| 2-1/4" | 1/2" | 304L BA無縫
| 2-1/4" | 5/8" | 304L BA無縫
| 2-1/4" | 3/4" | 304L BA無縫
| 2-1/4" | 1" | 304L BA無縫
| 2-1/4" | 1-1/4" | 304L BA無縫
| 2-1/4" | 1-1/2" | 304L BA無縫
| 2-1/4" | 2" | 304L BA無縫
| 2-1/4" | 15A | 304L BA無縫
| 2-1/4" | 20A | 304L BA無縫
| 2-1/4" | 25A | 304L BA無縫
| 2-1/4" | 32A | 304L BA無縫
| 2-1/4" | 40A | 304L BA無縫
| 2-1/2" | 1/8" | 304L BA無縫
| 2-1/2" | 1/4" | 304L BA無縫
| 2-1/2" | 3/8" | 304L BA無縫
| 2-1/2" | 1/2" | 304L BA無縫
| 2-1/2" | 5/8" | 304L BA無縫
| 2-1/2" | 3/4" | 304L BA無縫
| 2-1/2" | 1" | 304L BA無縫
| 2-1/2" | 1-1/4" | 304L BA無縫
| 2-1/2" | 1-1/2" | 304L BA無縫
| 2-1/2" | 2" | 304L BA無縫
| 2-1/2" | 2-1/4" | 304L BA無縫
| 2-1/2" | 15A | 304L BA無縫
| 2-1/2" | 20A | 304L BA無縫
| 2-1/2" | 25A | 304L BA無縫
| 2-1/2" | 32A | 304L BA無縫
| 2-1/2" | 40A | 304L BA無縫
| 2-1/2" | 50A | 304L BA無縫
| 15A | 1/8" | 304L BA無縫
| 15A | 1/4" | 304L BA無縫
| 15A | 3/8" | 304L BA無縫
| 15A | 1/2" | 304L BA無縫
| 15A | 5/8" | 304L BA無縫
| 15A | 3/4" | 304L BA無縫 |  |  |  | 氣體材料REDUCER TEE_大小頭三通_WELD_15A*3/4"_304L BA無縫_NEWBEST_無 | GRCT04133481200
| 20A | 1/8" | 304L BA無縫
| 20A | 1/4" | 304L BA無縫
| 20A | 3/8" | 304L BA無縫
| 20A | 1/2" | 304L BA無縫
| 20A | 5/8" | 304L BA無縫
| 20A | 3/4" | 304L BA無縫 |  |  |  | 氣體材料REDUCER TEE_大小頭三通_WELD_20A*3/4"_304L BA無縫_NEWBEST_無 | GRCT04134481200
| 20A | 1" | 304L BA無縫
| 20A | 15A | 304L BA無縫 |  |  |  | 氣體材料REDUCER TEE_大小頭三通_WELD_20A*15A_304L BA無縫_NEWBEST_無 | GRCT04170481200
| 25A | 1/8" | 304L BA無縫
| 25A | 1/4" | 304L BA無縫 |  |  |  | 氣體材料REDUCER TEE_大小頭三通_WELD_25A*1/4"_304L BA無縫_NEWBEST_無 | GRCT04073481200
| 25A | 3/8" | 304L BA無縫 |  |  |  | 氣體材料REDUCER TEE_大小頭三通_WELD_25A*3/8"_304L BA無縫_NEWBEST_無 | GRCT04090481200
| 25A | 1/2" | 304L BA無縫
| 25A | 5/8" | 304L BA無縫
| 25A | 3/4" | 304L BA無縫
| 25A | 1" | 304L BA無縫
| 25A | 15A | 304L BA無縫 |  |  |  | 氣體材料REDUCER TEE_大小頭三通_WELD_25A*15A_304L BA無縫_NEWBEST_無 | GRCT04171481200
| 25A | 20A | 304L BA無縫
| 32A | 1/8" | 304L BA無縫
| 32A | 1/4" | 304L BA無縫
| 32A | 3/8" | 304L BA無縫 |  |  |  | 氣體材料REDUCER TEE_大小頭三通_WELD_32A*3/8"_304L BA無縫_NEWBEST_無 | GRCT04091481200
| 32A | 1/2" | 304L BA無縫 |  |  |  | 氣體材料REDUCER TEE_大小頭三通_WELD_32A*1/2"_304L BA無縫_NEWBEST_無 | GRCT04107481200
| 32A | 5/8" | 304L BA無縫
| 32A | 3/4" | 304L BA無縫
| 32A | 1" | 304L BA無縫
| 32A | 1-1/4" | 304L BA無縫
| 32A | 1-1/2" | 304L BA無縫
| 32A | 15A | 304L BA無縫
| 32A | 20A | 304L BA無縫
| 32A | 25A | 304L BA無縫
| 40A | 1/8" | 304L BA無縫
| 40A | 1/4" | 304L BA無縫 | [11 empty] | 氣體材料REDUCER TEE_大小頭三通_WELD_40A*1/4"_304L BA無縫_NIHON_無 | GRCT04075481300
| 40A | 3/8" | 304L BA無縫 |  |  |  | 氣體材料REDUCER TEE_大小頭三通_WELD_40A*3/8"_304L BA無縫_NEWBEST_無 | GRCT04092481200
| 40A | 1/2" | 304L BA無縫 |  |  |  | 氣體材料REDUCER TEE_大小頭三通_WELD_40A*1/2"_304L BA無縫_NEWBEST_無 | GRCT04108481200
| 40A | 5/8" | 304L BA無縫
| 40A | 3/4" | 304L BA無縫 |  |  |  | 氣體材料REDUCER TEE_大小頭三通_WELD_40A*3/4"_304L BA無縫_NEWBEST_無 | GRCT04137481200
| 40A | 1" | 304L BA無縫
| 40A | 1-1/4" | 304L BA無縫
| 40A | 1-1/2" | 304L BA無縫
| 40A | 15A | 304L BA無縫
| 40A | 20A | 304L BA無縫
| 40A | 25A | 304L BA無縫
| 40A | 32A | 304L BA無縫
| 50A | 1/8" | 304L BA無縫
| 50A | 1/4" | 304L BA無縫 | [11 empty] | 氣體材料REDUCER TEE_大小頭三通_WELD_50A*1/4"_304L BA無縫_NIHON_無 | GRCT04076481300
| 50A | 3/8" | 304L BA無縫
| 50A | 1/2" | 304L BA無縫 |  |  |  | 氣體材料REDUCER TEE_大小頭三通_WELD_50A*1/2"_304L BA無縫_NEWBEST_無 | GRCT04109481200
| 50A | 5/8" | 304L BA無縫
| 50A | 3/4" | 304L BA無縫
| 50A | 1" | 304L BA無縫
| 50A | 1-1/4" | 304L BA無縫
| 50A | 1-1/2" | 304L BA無縫
| 50A | 2" | 304L BA無縫
| 50A | 2-1/4" | 304L BA無縫
| 50A | 15A | 304L BA無縫 | [5 empty] | 氣體材料REDUCER TEE_大小頭三通_WELD_50A*15A_304L BA無縫_DAJA_無 | GRCT04174480200 |  |  |  |  | 氣體材料REDUCER TEE_大小頭三通_WELD_50A*15A_304L BA無縫_NIHON_無 | GRCT04174481300
| 50A | 20A | 304L BA無縫
| 50A | 25A | 304L BA無縫 |  |  |  | 氣體材料REDUCER TEE_大小頭三通_WELD_50A*25A_304L BA無縫_NEWBEST_無 | GRCT04193481200
| 50A | 32A | 304L BA無縫 | [11 empty] | 氣體材料REDUCER TEE_大小頭三通_WELD_50A*32A_304L BA無縫_NIHON_無 | GRCT04201481300
| 50A | 40A | 304L BA無縫 |  |  |  | 氣體材料REDUCER TEE_大小頭三通_WELD_50A*40A_304L BA無縫_NEWBEST_無 | GRCT04208481200
| 65A | 1/8" | 304L BA無縫
| 65A | 1/4" | 304L BA無縫
| 65A | 3/8" | 304L BA無縫
| 65A | 1/2" | 304L BA無縫
| 65A | 5/8" | 304L BA無縫
| 65A | 3/4" | 304L BA無縫
| 65A | 1" | 304L BA無縫
| 65A | 1-1/4" | 304L BA無縫
| 65A | 1-1/2" | 304L BA無縫
| 65A | 2" | 304L BA無縫
| 65A | 2-1/4" | 304L BA無縫
| 65A | 2-1/2" | 304L BA無縫
| 65A | 15A | 304L BA無縫
| 65A | 20A | 304L BA無縫
| 65A | 25A | 304L BA無縫
| 65A | 32A | 304L BA無縫
| 65A | 40A | 304L BA無縫
| 65A | 50A | 304L BA無縫 |  |  |  | 氣體材料REDUCER TEE_大小頭三通_WELD_65A*50A_304L BA無縫_NEWBEST_無 | GRCT04215481200
| 80A | 1/8" | 304L BA無縫
| 80A | 1/4" | 304L BA無縫
| 80A | 3/8" | 304L BA無縫
| 80A | 1/2" | 304L BA無縫
| 80A | 5/8" | 304L BA無縫
| 80A | 3/4" | 304L BA無縫
| 80A | 1" | 304L BA無縫
| 80A | 1-1/4" | 304L BA無縫
| 80A | 1-1/2" | 304L BA無縫
| 80A | 2" | 304L BA無縫
| 80A | 2-1/4" | 304L BA無縫
| 80A | 2-1/2" | 304L BA無縫
| 80A | 15A | 304L BA無縫
| 80A | 20A | 304L BA無縫
| 80A | 25A | 304L BA無縫
| 80A | 32A | 304L BA無縫
| 80A | 40A | 304L BA無縫
| 80A | 50A | 304L BA無縫
| 80A | 65A | 304L BA無縫
| 100A | 1/8" | 304L BA無縫
| 100A | 1/4" | 304L BA無縫
| 100A | 3/8" | 304L BA無縫
| 100A | 1/2" | 304L BA無縫
| 100A | 5/8" | 304L BA無縫
| 100A | 3/4" | 304L BA無縫
| 100A | 1" | 304L BA無縫
| 100A | 1-1/4" | 304L BA無縫
| 100A | 1-1/2" | 304L BA無縫
| 100A | 2" | 304L BA無縫
| 100A | 2-1/4" | 304L BA無縫
| 100A | 2-1/2" | 304L BA無縫
| 100A | 15A | 304L BA無縫
| 100A | 20A | 304L BA無縫
| 100A | 25A | 304L BA無縫
| 100A | 32A | 304L BA無縫 | [11 empty] | 氣體材料REDUCER TEE_大小頭三通_WELD_100A*32A_304L BA無縫_NIHON_無 | GRCT04204481300
| 100A | 40A | 304L BA無縫
| 100A | 50A | 304L BA無縫
| 100A | 65A | 304L BA無縫
| 100A | 80A | 304L BA無縫
| 150A | 1/8" | 304L BA無縫
| 150A | 1/4" | 304L BA無縫
| 150A | 3/8" | 304L BA無縫
| 150A | 1/2" | 304L BA無縫
| 150A | 5/8" | 304L BA無縫
| 150A | 3/4" | 304L BA無縫
| 150A | 1" | 304L BA無縫
| 150A | 1-1/4" | 304L BA無縫
| 150A | 1-1/2" | 304L BA無縫
| 150A | 2" | 304L BA無縫
| 150A | 2-1/4" | 304L BA無縫
| 150A | 2-1/2" | 304L BA無縫
| 150A | 15A | 304L BA無縫
| 150A | 20A | 304L BA無縫
| 150A | 25A | 304L BA無縫
| 150A | 32A | 304L BA無縫
| 150A | 40A | 304L BA無縫
| 150A | 50A | 304L BA無縫
| 150A | 65A | 304L BA無縫
| 150A | 80A | 304L BA無縫
| 150A | 100A | 304L BA無縫
| 200A | 1/8" | 304L BA無縫
| 200A | 1/4" | 304L BA無縫
| 200A | 3/8" | 304L BA無縫
| 200A | 1/2" | 304L BA無縫
| 200A | 5/8" | 304L BA無縫
| 200A | 3/4" | 304L BA無縫
| 200A | 1" | 304L BA無縫
| 200A | 1-1/4" | 304L BA無縫
| 200A | 1-1/2" | 304L BA無縫
| 200A | 2" | 304L BA無縫
| 200A | 2-1/4" | 304L BA無縫
| 200A | 2-1/2" | 304L BA無縫
| 200A | 15A | 304L BA無縫
| 200A | 20A | 304L BA無縫
| 200A | 25A | 304L BA無縫
| 200A | 32A | 304L BA無縫
| 200A | 40A | 304L BA無縫
| 200A | 50A | 304L BA無縫
| 200A | 65A | 304L BA無縫
| 200A | 80A | 304L BA無縫
| 200A | 100A | 304L BA無縫
| 200A | 150A | 304L BA無縫
| 250A | 1/8" | 304L BA無縫
| 250A | 1/4" | 304L BA無縫
| 250A | 3/8" | 304L BA無縫
| 250A | 1/2" | 304L BA無縫
| 250A | 5/8" | 304L BA無縫
| 250A | 3/4" | 304L BA無縫
| 250A | 1" | 304L BA無縫
| 250A | 1-1/4" | 304L BA無縫
| 250A | 1-1/2" | 304L BA無縫
| 250A | 2" | 304L BA無縫
| 250A | 2-1/4" | 304L BA無縫
| 250A | 2-1/2" | 304L BA無縫
| 250A | 15A | 304L BA無縫
| 250A | 20A | 304L BA無縫
| 250A | 25A | 304L BA無縫
| 250A | 32A | 304L BA無縫
| 250A | 40A | 304L BA無縫
| 250A | 50A | 304L BA無縫
| 250A | 65A | 304L BA無縫
| 250A | 80A | 304L BA無縫
| 250A | 100A | 304L BA無縫
| 250A | 150A | 304L BA無縫
| 250A | 200A | 304L BA無縫
| 1/4" | 1/8" | 304L AP有縫
| 3/8" | 1/8" | 304L AP有縫
| 3/8" | 1/4" | 304L AP有縫
| 1/2" | 1/8" | 304L AP有縫
| 1/2" | 1/4" | 304L AP有縫
| 1/2" | 3/8" | 304L AP有縫
| 5/8" | 1/8" | 304L AP有縫
| 5/8" | 1/4" | 304L AP有縫
| 5/8" | 3/8" | 304L AP有縫
| 5/8" | 1/2" | 304L AP有縫
| 3/4" | 1/8" | 304L AP有縫
| 3/4" | 1/4" | 304L AP有縫
| 3/4" | 3/8" | 304L AP有縫
| 3/4" | 1/2" | 304L AP有縫
| 3/4" | 5/8" | 304L AP有縫
| 1" | 1/8" | 304L AP有縫
| 1" | 1/4" | 304L AP有縫
| 1" | 3/8" | 304L AP有縫
| 1" | 1/2" | 304L AP有縫
| 1" | 5/8" | 304L AP有縫
| 1" | 3/4" | 304L AP有縫
| 1" | 15A | 304L AP有縫
| 1-1/4" | 1/8" | 304L AP有縫
| 1-1/4" | 1/4" | 304L AP有縫
| 1-1/4" | 3/8" | 304L AP有縫
| 1-1/4" | 1/2" | 304L AP有縫
| 1-1/4" | 5/8" | 304L AP有縫
| 1-1/4" | 3/4" | 304L AP有縫
| 1-1/4" | 1" | 304L AP有縫
| 1-1/4" | 15A | 304L AP有縫
| 1-1/4" | 20A | 304L AP有縫
| 1-1/4" | 25A | 304L AP有縫
| 1-1/2" | 1/8" | 304L AP有縫
| 1-1/2" | 1/4" | 304L AP有縫
| 1-1/2" | 3/8" | 304L AP有縫
| 1-1/2" | 1/2" | 304L AP有縫
| 1-1/2" | 5/8" | 304L AP有縫
| 1-1/2" | 3/4" | 304L AP有縫
| 1-1/2" | 1" | 304L AP有縫
| 1-1/2" | 1-1/4" | 304L AP有縫
| 1-1/2" | 15A | 304L AP有縫
| 1-1/2" | 20A | 304L AP有縫
| 1-1/2" | 25A | 304L AP有縫
| 2" | 1/8" | 304L AP有縫
| 2" | 1/4" | 304L AP有縫
| 2" | 3/8" | 304L AP有縫
| 2" | 1/2" | 304L AP有縫
| 2" | 5/8" | 304L AP有縫
| 2" | 3/4" | 304L AP有縫
| 2" | 1" | 304L AP有縫
| 2" | 1-1/4" | 304L AP有縫
| 2" | 1-1/2" | 304L AP有縫
| 2" | 15A | 304L AP有縫
| 2" | 20A | 304L AP有縫
| 2" | 25A | 304L AP有縫
| 2" | 32A | 304L AP有縫
| 2" | 40A | 304L AP有縫
| 2-1/4" | 1/8" | 304L AP有縫
| 2-1/4" | 1/4" | 304L AP有縫
| 2-1/4" | 3/8" | 304L AP有縫
| 2-1/4" | 1/2" | 304L AP有縫
| 2-1/4" | 5/8" | 304L AP有縫
| 2-1/4" | 3/4" | 304L AP有縫
| 2-1/4" | 1" | 304L AP有縫
| 2-1/4" | 1-1/4" | 304L AP有縫
| 2-1/4" | 1-1/2" | 304L AP有縫
| 2-1/4" | 2" | 304L AP有縫
| 2-1/4" | 15A | 304L AP有縫
| 2-1/4" | 20A | 304L AP有縫
| 2-1/4" | 25A | 304L AP有縫
| 2-1/4" | 32A | 304L AP有縫
| 2-1/4" | 40A | 304L AP有縫
| 2-1/2" | 1/8" | 304L AP有縫
| 2-1/2" | 1/4" | 304L AP有縫
| 2-1/2" | 3/8" | 304L AP有縫
| 2-1/2" | 1/2" | 304L AP有縫
| 2-1/2" | 5/8" | 304L AP有縫
| 2-1/2" | 3/4" | 304L AP有縫
| 2-1/2" | 1" | 304L AP有縫
| 2-1/2" | 1-1/4" | 304L AP有縫
| 2-1/2" | 1-1/2" | 304L AP有縫
| 2-1/2" | 2" | 304L AP有縫
| 2-1/2" | 2-1/4" | 304L AP有縫
| 2-1/2" | 15A | 304L AP有縫
| 2-1/2" | 20A | 304L AP有縫
| 2-1/2" | 25A | 304L AP有縫
| 2-1/2" | 32A | 304L AP有縫
| 2-1/2" | 40A | 304L AP有縫
| 2-1/2" | 50A | 304L AP有縫
| 15A | 1/8" | 304L AP有縫
| 15A | 1/4" | 304L AP有縫
| 15A | 3/8" | 304L AP有縫
| 15A | 1/2" | 304L AP有縫
| 15A | 5/8" | 304L AP有縫
| 15A | 3/4" | 304L AP有縫
| 20A | 1/8" | 304L AP有縫
| 20A | 1/4" | 304L AP有縫
| 20A | 3/8" | 304L AP有縫
| 20A | 1/2" | 304L AP有縫 |  |  |  | 氣體材料REDUCER TEE_大小頭三通_WELD_20A*1/2"_304L AP有縫_NEWBEST_無 | GRCT04105041200
| 20A | 5/8" | 304L AP有縫
| 20A | 3/4" | 304L AP有縫
| 20A | 1" | 304L AP有縫
| 20A | 15A | 304L AP有縫
| 25A | 1/8" | 304L AP有縫
| 25A | 1/4" | 304L AP有縫 |  |  |  | 氣體材料REDUCER TEE_大小頭三通_WELD_25A*1/4"_304L AP有縫_NEWBEST_無 | GRCT04073041200
| 25A | 3/8" | 304L AP有縫 |  |  |  | 氣體材料REDUCER TEE_大小頭三通_WELD_25A*3/8"_304L AP有縫_NEWBEST_無 | GRCT04090041200
| 25A | 1/2" | 304L AP有縫 |  |  |  | 氣體材料REDUCER TEE_大小頭三通_WELD_25A*1/2"_304L AP有縫_NEWBEST_無 | GRCT04106041200 | [6 empty] | 氣體材料REDUCER TEE_大小頭三通_WELD_25A*1/2"_304L AP有縫_NIHON_無 | GRCT04106041300
| 25A | 5/8" | 304L AP有縫
| 25A | 3/4" | 304L AP有縫 |  |  |  | 氣體材料REDUCER TEE_大小頭三通_WELD_25A*3/4"_304L AP有縫_NEWBEST_無 | GRCT04135041200
| 25A | 1" | 304L AP有縫
| 25A | 15A | 304L AP有縫 |  |  |  | 氣體材料REDUCER TEE_大小頭三通_WELD_25A*15A_304L AP有縫_NEWBEST_無 | GRCT04171041200
| 25A | 20A | 304L AP有縫
| 32A | 1/8" | 304L AP有縫
| 32A | 1/4" | 304L AP有縫 |  |  |  | 氣體材料REDUCER TEE_大小頭三通_WELD_32A*1/4"_304L AP有縫_NEWBEST_無 | GRCT04074041200
| 32A | 3/8" | 304L AP有縫 |  |  |  | 氣體材料REDUCER TEE_大小頭三通_WELD_32A*3/8"_304L AP有縫_NEWBEST_無 | GRCT04091041200
| 32A | 1/2" | 304L AP有縫 |  |  |  | 氣體材料REDUCER TEE_大小頭三通_WELD_32A*1/2"_304L AP有縫_NEWBEST_無 | GRCT04107041200
| 32A | 5/8" | 304L AP有縫
| 32A | 3/4" | 304L AP有縫 |  |  |  | 氣體材料REDUCER TEE_大小頭三通_WELD_32A*3/4"_304L AP有縫_NEWBEST_無 | GRCT04136041200
| 32A | 1" | 304L AP有縫
| 32A | 1-1/4" | 304L AP有縫
| 32A | 1-1/2" | 304L AP有縫
| 32A | 15A | 304L AP有縫 |  |  |  | 氣體材料REDUCER TEE_大小頭三通_WELD_32A*15A_304L AP有縫_NEWBEST_無 | GRCT04172041200
| 32A | 20A | 304L AP有縫 |  |  |  | 氣體材料REDUCER TEE_大小頭三通_WELD_25A*20A_304L AP有縫_NEWBEST_無 | GRCT04181041200
| 32A | 25A | 304L AP有縫 |  |  |  | 氣體材料REDUCER TEE_大小頭三通_WELD_32A*25A_304L AP有縫_NEWBEST_無 | GRCT04191041200
| 40A | 1/8" | 304L AP有縫
| 40A | 1/4" | 304L AP有縫 |  |  |  | 氣體材料REDUCER TEE_大小頭三通_WELD_40A*1/4"_304L AP有縫_NEWBEST_無 | GRCT04075041200
| 40A | 3/8" | 304L AP有縫
| 40A | 1/2" | 304L AP有縫 |  |  |  | 氣體材料REDUCER TEE_大小頭三通_WELD_40A*1/2"_304L AP有縫_NEWBEST_無 | GRCT04108041200
| 40A | 5/8" | 304L AP有縫
| 40A | 3/4" | 304L AP有縫 |  |  |  | 氣體材料REDUCER TEE_大小頭三通_WELD_40A*3/4"_304L AP有縫_NEWBEST_無 | GRCT04137041200
| 40A | 1" | 304L AP有縫
| 40A | 1-1/4" | 304L AP有縫
| 40A | 1-1/2" | 304L AP有縫
| 40A | 15A | 304L AP有縫 |  |  |  | 氣體材料REDUCER TEE_大小頭三通_WELD_40A*15A_304L AP有縫_NEWBEST_無 | GRCT04173041200
| 40A | 20A | 304L AP有縫 |  |  |  | 氣體材料REDUCER TEE_大小頭三通_WELD_40A*20A_304L AP有縫_NEWBEST_無 | GRCT04183041200
| 40A | 25A | 304L AP有縫 |  |  |  | 氣體材料REDUCER TEE_大小頭三通_WELD_40A*25A_304L AP有縫_NEWBEST_無 | GRCT04192041200
| 40A | 32A | 304L AP有縫 |  |  |  | 氣體材料REDUCER TEE_大小頭三通_WELD_40A*32A_304L AP有縫_NEWBEST_無 | GRCT04200041200
| 50A | 1/8" | 304L AP有縫
| 50A | 1/4" | 304L AP有縫
| 50A | 3/8" | 304L AP有縫 |  |  |  | 氣體材料REDUCER TEE_大小頭三通_WELD_50A*3/8"_304L AP有縫_NEWBEST_無 | GRCT04093041200
| 50A | 1/2" | 304L AP有縫 |  |  |  | 氣體材料REDUCER TEE_大小頭三通_WELD_50A*1/2"_304L AP有縫_NEWBEST_無 | GRCT04109041200
| 50A | 5/8" | 304L AP有縫
| 50A | 3/4" | 304L AP有縫 |  |  |  | 氣體材料REDUCER TEE_大小頭三通_WELD_50A*3/4"_304L AP有縫_NEWBEST_無 | GRCT04138041200
| 50A | 1" | 304L AP有縫
| 50A | 1-1/4" | 304L AP有縫
| 50A | 1-1/2" | 304L AP有縫
| 50A | 2" | 304L AP有縫
| 50A | 2-1/4" | 304L AP有縫
| 50A | 15A | 304L AP有縫 |  |  |  | 氣體材料REDUCER TEE_大小頭三通_WELD_50A*15A_304L AP有縫_NEWBEST_無 | GRCT04174041200
| 50A | 20A | 304L AP有縫 |  |  |  | 氣體材料REDUCER TEE_大小頭三通_WELD_50A*20A_304L AP有縫_NEWBEST_無 | GRCT04184041200
| 50A | 25A | 304L AP有縫 |  |  |  | 氣體材料REDUCER TEE_大小頭三通_WELD_50A*25A_304L AP有縫_NEWBEST_無 | GRCT04193041200
| 50A | 32A | 304L AP有縫 |  |  |  | 氣體材料REDUCER TEE_大小頭三通_WELD_50A*32A_304L AP有縫_NEWBEST_無 | GRCT04201041200
| 50A | 40A | 304L AP有縫 |  |  |  | 氣體材料REDUCER TEE_大小頭三通_WELD_50A*40A_304L AP有縫_NEWBEST_無 | GRCT04208041200
| 65A | 1/8" | 304L AP有縫
| 65A | 1/4" | 304L AP有縫 |  |  |  | 氣體材料REDUCER TEE_大小頭三通_WELD_65A*1/4"_304L AP有縫_NEWBEST_無 | GRCT04077041200
| 65A | 3/8" | 304L AP有縫 |  |  |  | 氣體材料REDUCER TEE_大小頭三通_WELD_65A*3/8"_304L AP有縫_NEWBEST_無 | GRCT04094041200 | [6 empty] | 氣體材料REDUCER TEE_大小頭三通_WELD_65A*3/8"_304L AP有縫_NIHON_無 | GRCT04094041300
| 65A | 1/2" | 304L AP有縫 |  |  |  | 氣體材料REDUCER TEE_大小頭三通_WELD_65A*1/2"_304L AP有縫_NEWBEST_無 | GRCT04110041200
| 65A | 5/8" | 304L AP有縫
| 65A | 3/4" | 304L AP有縫 |  |  |  | 氣體材料REDUCER TEE_大小頭三通_WELD_65A*3/4"_304L AP有縫_NEWBEST_無 | GRCT04139041200
| 65A | 1" | 304L AP有縫
| 65A | 1-1/4" | 304L AP有縫
| 65A | 1-1/2" | 304L AP有縫
| 65A | 2" | 304L AP有縫
| 65A | 2-1/4" | 304L AP有縫
| 65A | 2-1/2" | 304L AP有縫
| 65A | 15A | 304L AP有縫 |  | 氣體材料REDUCER TEE_大小頭三通_WELD_65A*15A_304L AP有縫_KUZE_無 | GRCT04175041100 | 氣體材料REDUCER TEE_大小頭三通_WELD_65A*15A_304L AP有縫_NEWBEST_無 | GRCT04175041200 | 氣體材料REDUCER TEE_大小頭三通_WELD_65A*15A_304L AP有縫_DAJA_無 | GRCT04175040200 |  |  |  |  | 氣體材料REDUCER TEE_大小頭三通_WELD_65A*15A_304L AP有縫_NIHON_無 | GRCT04175041300
| 65A | 20A | 304L AP有縫 |  |  |  | 氣體材料REDUCER TEE_大小頭三通_WELD_65A*20A_304L AP有縫_NEWBEST_無 | GRCT04185041200
| 65A | 25A | 304L AP有縫 |  | 氣體材料REDUCER TEE_大小頭三通_WELD_65A*25A_304L AP有縫_KUZE_無 | GRCT04194041100 | 氣體材料REDUCER TEE_大小頭三通_WELD_65A*25A_304L AP有縫_NEWBEST_無 | GRCT04194041200 | 氣體材料REDUCER TEE_大小頭三通_WELD_65A*25A_304L AP有縫_DAJA_無 | GRCT04194040200 |  |  |  |  | 氣體材料REDUCER TEE_大小頭三通_WELD_65A*25A_304L AP有縫_NIHON_無 | GRCT04194041300
| 65A | 32A | 304L AP有縫 |  |  |  | 氣體材料REDUCER TEE_大小頭三通_WELD_65A*32A_304L AP有縫_NEWBEST_無 | GRCT04202041200
| 65A | 40A | 304L AP有縫 |  |  |  | 氣體材料REDUCER TEE_大小頭三通_WELD_65A*40A_304L AP有縫_NEWBEST_無 | GRCT04209041200
| 65A | 50A | 304L AP有縫 |  |  |  | 氣體材料REDUCER TEE_大小頭三通_WELD_65A*50A_304L AP有縫_NEWBEST_無 | GRCT04215041200
| 80A | 1/8" | 304L AP有縫
| 80A | 1/4" | 304L AP有縫 |  |  |  | 氣體材料REDUCER TEE_大小頭三通_WELD_80A*1/4"_304L AP有縫_NEWBEST_無 | GRCT04078041200 | 氣體材料REDUCER TEE_大小頭三通_WELD_80A*1/4"_304L AP有縫_DAJA_無 | GRCT04078040200
| 80A | 3/8" | 304L AP有縫 |  |  |  | 氣體材料REDUCER TEE_大小頭三通_WELD_80A*3/8"_304L AP有縫_NEWBEST_無 | GRCT04095041200
| 80A | 1/2" | 304L AP有縫 |  |  |  | 氣體材料REDUCER TEE_大小頭三通_WELD_80A*1/2"_304L AP有縫_NEWBEST_無 | GRCT04111041200 | 氣體材料REDUCER TEE_大小頭三通_WELD_80A*1/2"_304L AP有縫_DAJA_無 | GRCT04111040200
| 80A | 5/8" | 304L AP有縫
| 80A | 3/4" | 304L AP有縫 |  |  |  | 氣體材料REDUCER TEE_大小頭三通_WELD_80A*3/4"_304L AP有縫_NEWBEST_無 | GRCT04140041200 | 氣體材料REDUCER TEE_大小頭三通_WELD_80A*3/4"_304L AP有縫_DAJA_無 | GRCT04140040200
| 80A | 1" | 304L AP有縫
| 80A | 1-1/4" | 304L AP有縫
| 80A | 1-1/2" | 304L AP有縫
| 80A | 2" | 304L AP有縫
| 80A | 2-1/4" | 304L AP有縫
| 80A | 2-1/2" | 304L AP有縫
| 80A | 15A | 304L AP有縫 |  |  |  | 氣體材料REDUCER TEE_大小頭三通_WELD_80A*15A_304L AP有縫_NEWBEST_無 | GRCT04176041200 | 氣體材料REDUCER TEE_大小頭三通_WELD_80A*15A_304L AP有縫_DAJA_無 | GRCT04176040200
| 80A | 20A | 304L AP有縫 |  |  |  | 氣體材料REDUCER TEE_大小頭三通_WELD_80A*20A_304L AP有縫_NEWBEST_無 | GRCT04186041200
| 80A | 25A | 304L AP有縫 |  | 氣體材料REDUCER TEE_大小頭三通_WELD_80A*25A_304L AP有縫_KUZE_無 | GRCT04195041100 | 氣體材料REDUCER TEE_大小頭三通_WELD_80A*25A_304L AP有縫_NEWBEST_無 | GRCT04195041200 | 氣體材料REDUCER TEE_大小頭三通_WELD_80A*25A_304L AP有縫_DAJA_無 | GRCT04195040200 |  |  |  |  | 氣體材料REDUCER TEE_大小頭三通_WELD_80A*25A_304L AP有縫_NIHON_無 | GRCT04195041300
| 80A | 32A | 304L AP有縫 |  |  |  | 氣體材料REDUCER TEE_大小頭三通_WELD_80A*32A_304L AP有縫_NEWBEST_無 | GRCT04203041200 | 氣體材料REDUCER TEE_大小頭三通_WELD_80A*32A_304L AP有縫_DAJA_無 | GRCT04203040200
| 80A | 40A | 304L AP有縫 |  |  |  | 氣體材料REDUCER TEE_大小頭三通_WELD_80A*40A_304L AP有縫_NEWBEST_無 | GRCT04210041200
| 80A | 50A | 304L AP有縫 |  |  |  | 氣體材料REDUCER TEE_大小頭三通_WELD_80A*50A_304L AP有縫_NEWBEST_無 | GRCT04216041200 | 氣體材料REDUCER TEE_大小頭三通_WELD_100A*50A_304L AP有縫_DAJA_無 | GRCT04217040200
| 80A | 65A | 304L AP有縫 |  |  |  | 氣體材料REDUCER TEE_大小頭三通_WELD_80A*65A_304L AP有縫_NEWBEST_無 | GRCT04221041200
| 100A | 1/8" | 304L AP有縫
| 100A | 1/4" | 304L AP有縫
| 100A | 3/8" | 304L AP有縫
| 100A | 1/2" | 304L AP有縫 |  |  |  | 氣體材料REDUCER TEE_大小頭三通_WELD_100A*1/2"_304L AP有縫_NEWBEST_無 | GRCT04112041200
| 100A | 5/8" | 304L AP有縫
| 100A | 3/4" | 304L AP有縫 |  | 氣體材料REDUCER TEE_大小頭三通_WELD_100A*3/4"_304L AP有縫_KUZE_無 | GRCT04141041100 | 氣體材料REDUCER TEE_大小頭三通_WELD_100A*3/4"_304L AP有縫_NEWBEST_無 | GRCT04141041200 | 氣體材料REDUCER TEE_大小頭三通_WELD_100A*3/4"_304L AP有縫_DAJA_無 | GRCT04141040200 |  |  |  |  | 氣體材料REDUCER TEE_大小頭三通_WELD_100A*3/4"_304L AP有縫_NIHON_無 | GRCT04141041300
| 100A | 1" | 304L AP有縫
| 100A | 1-1/4" | 304L AP有縫
| 100A | 1-1/2" | 304L AP有縫
| 100A | 2" | 304L AP有縫
| 100A | 2-1/4" | 304L AP有縫
| 100A | 2-1/2" | 304L AP有縫
| 100A | 15A | 304L AP有縫 |  |  |  | 氣體材料REDUCER TEE_大小頭三通_WELD_100A*15A_304L AP有縫_NEWBEST_無 | GRCT04177041200
| 100A | 20A | 304L AP有縫 |  |  |  | 氣體材料REDUCER TEE_大小頭三通_WELD_100A*20A_304L AP有縫_NEWBEST_無 | GRCT04187041200
| 100A | 25A | 304L AP有縫 |  |  |  | 氣體材料REDUCER TEE_大小頭三通_WELD_100A*25A_304L AP有縫_NEWBEST_無 | GRCT04196041200
| 100A | 32A | 304L AP有縫 |  |  |  | 氣體材料REDUCER TEE_大小頭三通_WELD_100A*32A_304L AP有縫_NEWBEST_無 | GRCT04204041200
| 100A | 40A | 304L AP有縫 |  |  |  | 氣體材料REDUCER TEE_大小頭三通_WELD_100A*40A_304L AP有縫_NEWBEST_無 | GRCT04211041200
| 100A | 50A | 304L AP有縫 |  |  |  | 氣體材料REDUCER TEE_大小頭三通_WELD_100A*50A_304L AP有縫_NEWBEST_無 | GRCT04217041200
| 100A | 65A | 304L AP有縫 |  |  |  | 氣體材料REDUCER TEE_大小頭三通_WELD_100A*65A_304L AP有縫_NEWBEST_無 | GRCT04222041200
| 100A | 80A | 304L AP有縫 |  |  |  | 氣體材料REDUCER TEE_大小頭三通_WELD_100A*80A_304L AP有縫_NEWBEST_無 | GRCT04226041200
| 150A | 1/8" | 304L AP有縫
| 150A | 1/4" | 304L AP有縫
| 150A | 3/8" | 304L AP有縫
| 150A | 1/2" | 304L AP有縫 |  |  |  | 氣體材料REDUCER TEE_大小頭三通_WELD_150A*1/2"_304L AP有縫_NEWBEST_無 | GRCT04113041200
| 150A | 5/8" | 304L AP有縫
| 150A | 3/4" | 304L AP有縫
| 150A | 1" | 304L AP有縫
| 150A | 1-1/4" | 304L AP有縫
| 150A | 1-1/2" | 304L AP有縫
| 150A | 2" | 304L AP有縫
| 150A | 2-1/4" | 304L AP有縫
| 150A | 2-1/2" | 304L AP有縫
| 150A | 15A | 304L AP有縫
| 150A | 20A | 304L AP有縫
| 150A | 25A | 304L AP有縫
| 150A | 32A | 304L AP有縫
| 150A | 40A | 304L AP有縫
| 150A | 50A | 304L AP有縫
| 150A | 65A | 304L AP有縫
| 150A | 80A | 304L AP有縫 |  |  |  | 氣體材料REDUCER TEE_大小頭三通_WELD_150A*80A_304L AP有縫_NEWBEST_無 | GRCT04227041200
| 150A | 100A | 304L AP有縫 |  |  |  | 氣體材料REDUCER TEE_大小頭三通_WELD_150A*100A_304L AP有縫_NEWBEST_無 | GRCT04230041200
| 200A | 1/8" | 304L AP有縫
| 200A | 1/4" | 304L AP有縫
| 200A | 3/8" | 304L AP有縫
| 200A | 1/2" | 304L AP有縫 |  |  |  | 氣體材料REDUCER TEE_大小頭三通_WELD_200A*1/2"_304L AP有縫_NEWBEST_無 | GRCT04114041200
| 200A | 5/8" | 304L AP有縫
| 200A | 3/4" | 304L AP有縫
| 200A | 1" | 304L AP有縫
| 200A | 1-1/4" | 304L AP有縫
| 200A | 1-1/2" | 304L AP有縫
| 200A | 2" | 304L AP有縫
| 200A | 2-1/4" | 304L AP有縫
| 200A | 2-1/2" | 304L AP有縫
| 200A | 15A | 304L AP有縫
| 200A | 20A | 304L AP有縫
| 200A | 25A | 304L AP有縫
| 200A | 32A | 304L AP有縫
| 200A | 40A | 304L AP有縫
| 200A | 50A | 304L AP有縫
| 200A | 65A | 304L AP有縫
| 200A | 80A | 304L AP有縫
| 200A | 100A | 304L AP有縫
| 200A | 150A | 304L AP有縫 |  |  |  | 氣體材料REDUCER TEE_大小頭三通_WELD_200A*150A_304L AP有縫_NEWBEST_無 | GRCT04233041200
| 250A | 1/8" | 304L AP有縫
| 250A | 1/4" | 304L AP有縫
| 250A | 3/8" | 304L AP有縫
| 250A | 1/2" | 304L AP有縫
| 250A | 5/8" | 304L AP有縫
| 250A | 3/4" | 304L AP有縫
| 250A | 1" | 304L AP有縫
| 250A | 1-1/4" | 304L AP有縫
| 250A | 1-1/2" | 304L AP有縫
| 250A | 2" | 304L AP有縫
| 250A | 2-1/4" | 304L AP有縫
| 250A | 2-1/2" | 304L AP有縫
| 250A | 15A | 304L AP有縫
| 250A | 20A | 304L AP有縫
| 250A | 25A | 304L AP有縫
| 250A | 32A | 304L AP有縫
| 250A | 40A | 304L AP有縫
| 250A | 50A | 304L AP有縫
| 250A | 65A | 304L AP有縫
| 250A | 80A | 304L AP有縫
| 250A | 100A | 304L AP有縫
| 250A | 150A | 304L AP有縫
| 250A | 200A | 304L AP有縫
| 1/4" | 1/8" | 304L AP無縫
| 3/8" | 1/8" | 304L AP無縫
| 3/8" | 1/4" | 304L AP無縫 |  |  |  | 氣體材料REDUCER TEE_大小頭三通_WELD_3/8"*1/4"_304L AP無縫_NEWBEST_無 | GRCT04065011200
| 1/2" | 1/8" | 304L AP無縫
| 1/2" | 1/4" | 304L AP無縫 |  | 氣體材料REDUCER TEE_大小頭三通_WELD_1/2"*1/4"_304L AP無縫_KUZE_無 | GRCT04066011100 | 氣體材料REDUCER TEE_大小頭三通_WELD_1/2"*1/4"_304L AP無縫_NEWBEST_無 | GRCT04066011200
| 1/2" | 3/8" | 304L AP無縫 |  |  |  | 氣體材料REDUCER TEE_大小頭三通_WELD_1/2"*3/8"_304L AP無縫_NEWBEST_無 | GRCT04083011200
| 5/8" | 1/8" | 304L AP無縫
| 5/8" | 1/4" | 304L AP無縫 |  |  |  | 氣體材料REDUCER TEE_大小頭三通_WELD_5/8"*1/4"_304L AP無縫_NEWBEST_無 | GRCT04067011200
| 5/8" | 3/8" | 304L AP無縫 |  | 氣體材料REDUCER TEE_大小頭三通_WELD_5/8"*3/8"_304L AP無縫_KUZE_無 | GRCT04084011100
| 5/8" | 1/2" | 304L AP無縫
| 3/4" | 1/8" | 304L AP無縫
| 3/4" | 1/4" | 304L AP無縫 |  |  |  | 氣體材料REDUCER TEE_大小頭三通_WELD_3/4"*1/4_304L AP無縫_NEWBEST_無 | GRCT04068011200
| 3/4" | 3/8" | 304L AP無縫 |  |  |  | 氣體材料REDUCER TEE_大小頭三通_WELD_3/4"*3/8"_304L AP無縫_NEWBEST_無 | GRCT04085011200
| 3/4" | 1/2" | 304L AP無縫 |  |  |  | 氣體材料REDUCER TEE_大小頭三通_WELD_3/4"*1/2"_304L AP無縫_NEWBEST_無 | GRCT04101011200
| 3/4" | 5/8" | 304L AP無縫
| 1" | 1/8" | 304L AP無縫
| 1" | 1/4" | 304L AP無縫
| 1" | 3/8" | 304L AP無縫
| 1" | 1/2" | 304L AP無縫
| 1" | 5/8" | 304L AP無縫
| 1" | 3/4" | 304L AP無縫
| 1" | 15A | 304L AP無縫
| 1-1/4" | 1/8" | 304L AP無縫
| 1-1/4" | 1/4" | 304L AP無縫
| 1-1/4" | 3/8" | 304L AP無縫
| 1-1/4" | 1/2" | 304L AP無縫
| 1-1/4" | 5/8" | 304L AP無縫
| 1-1/4" | 3/4" | 304L AP無縫
| 1-1/4" | 1" | 304L AP無縫
| 1-1/4" | 15A | 304L AP無縫
| 1-1/4" | 20A | 304L AP無縫
| 1-1/4" | 25A | 304L AP無縫
| 1-1/2" | 1/8" | 304L AP無縫
| 1-1/2" | 1/4" | 304L AP無縫
| 1-1/2" | 3/8" | 304L AP無縫
| 1-1/2" | 1/2" | 304L AP無縫
| 1-1/2" | 5/8" | 304L AP無縫
| 1-1/2" | 3/4" | 304L AP無縫
| 1-1/2" | 1" | 304L AP無縫
| 1-1/2" | 1-1/4" | 304L AP無縫
| 1-1/2" | 15A | 304L AP無縫
| 1-1/2" | 20A | 304L AP無縫
| 1-1/2" | 25A | 304L AP無縫
| 2" | 1/8" | 304L AP無縫
| 2" | 1/4" | 304L AP無縫
| 2" | 3/8" | 304L AP無縫
| 2" | 1/2" | 304L AP無縫
| 2" | 5/8" | 304L AP無縫
| 2" | 3/4" | 304L AP無縫
| 2" | 1" | 304L AP無縫
| 2" | 1-1/4" | 304L AP無縫
| 2" | 1-1/2" | 304L AP無縫
| 2" | 15A | 304L AP無縫
| 2" | 20A | 304L AP無縫
| 2" | 25A | 304L AP無縫
| 2" | 32A | 304L AP無縫
| 2" | 40A | 304L AP無縫
| 2-1/4" | 1/8" | 304L AP無縫
| 2-1/4" | 1/4" | 304L AP無縫
| 2-1/4" | 3/8" | 304L AP無縫
| 2-1/4" | 1/2" | 304L AP無縫
| 2-1/4" | 5/8" | 304L AP無縫
| 2-1/4" | 3/4" | 304L AP無縫
| 2-1/4" | 1" | 304L AP無縫
| 2-1/4" | 1-1/4" | 304L AP無縫
| 2-1/4" | 1-1/2" | 304L AP無縫
| 2-1/4" | 2" | 304L AP無縫
| 2-1/4" | 15A | 304L AP無縫
| 2-1/4" | 20A | 304L AP無縫
| 2-1/4" | 25A | 304L AP無縫
| 2-1/4" | 32A | 304L AP無縫
| 2-1/4" | 40A | 304L AP無縫
| 2-1/2" | 1/8" | 304L AP無縫
| 2-1/2" | 1/4" | 304L AP無縫
| 2-1/2" | 3/8" | 304L AP無縫
| 2-1/2" | 1/2" | 304L AP無縫
| 2-1/2" | 5/8" | 304L AP無縫
| 2-1/2" | 3/4" | 304L AP無縫
| 2-1/2" | 1" | 304L AP無縫
| 2-1/2" | 1-1/4" | 304L AP無縫
| 2-1/2" | 1-1/2" | 304L AP無縫
| 2-1/2" | 2" | 304L AP無縫
| 2-1/2" | 2-1/4" | 304L AP無縫
| 2-1/2" | 15A | 304L AP無縫
| 2-1/2" | 20A | 304L AP無縫
| 2-1/2" | 25A | 304L AP無縫
| 2-1/2" | 32A | 304L AP無縫
| 2-1/2" | 40A | 304L AP無縫
| 2-1/2" | 50A | 304L AP無縫
| 15A | 1/8" | 304L AP無縫
| 15A | 1/4" | 304L AP無縫
| 15A | 3/8" | 304L AP無縫 |  |  |  | 氣體材料REDUCER TEE_大小頭三通_WELD_15A*3/8"_304L AP無縫_NEWBEST_無 | GRCT04088011200
| 15A | 1/2" | 304L AP無縫 |  |  |  | 氣體材料REDUCER TEE_大小頭三通_WELD_15A*1/2"_304L AP無縫_NEWBEST_無 | GRCT04104011200
| 15A | 5/8" | 304L AP無縫
| 15A | 3/4" | 304L AP無縫 |  |  |  | 氣體材料REDUCER TEE_大小頭三通_WELD_15A*3/4"_304L AP無縫_NEWBEST_無 | GRCT04133011200 | 氣體材料REDUCER TEE_大小頭三通_WELD_15A*3/4"_304L AP無縫_DAJA_無 | GRCT04133010200
| 20A | 1/8" | 304L AP無縫
| 20A | 1/4" | 304L AP無縫 |  |  |  | 氣體材料REDUCER TEE_大小頭三通_WELD_20A*1/4"_304L AP無縫_NEWBEST_無 | GRCT04072011200
| 20A | 3/8" | 304L AP無縫 |  |  |  | 氣體材料REDUCER TEE_大小頭三通_WELD_20A*3/8"_304L AP無縫_NEWBEST_無 | GRCT04089011200
| 20A | 1/2" | 304L AP無縫 |  | 氣體材料REDUCER TEE_大小頭三通_WELD_20A*1/2"_304L AP無縫_KUZE_無 | GRCT04105011100 | 氣體材料REDUCER TEE_大小頭三通_WELD_20A*1/2"_304L AP無縫_NEWBEST_無 | GRCT04105011200
| 20A | 5/8" | 304L AP無縫
| 20A | 3/4" | 304L AP無縫 |  |  |  | 氣體材料REDUCER TEE_大小頭三通_WELD_20A*3/4"_304L AP無縫_NEWBEST_無 | GRCT04134011200
| 20A | 1" | 304L AP無縫
| 20A | 15A | 304L AP無縫 |  |  |  | 氣體材料REDUCER TEE_大小頭三通_WELD_20A*15A_304L AP無縫_NEWBEST_無 | GRCT04170011200
| 25A | 1/8" | 304L AP無縫
| 25A | 1/4" | 304L AP無縫 |  |  |  | 氣體材料REDUCER TEE_大小頭三通_WELD_25A*1/4"_304L AP無縫_NEWBEST_無 | GRCT04073011200
| 25A | 3/8" | 304L AP無縫 |  |  |  | 氣體材料REDUCER TEE_大小頭三通_WELD_25A*3/8"_304L AP無縫_NEWBEST_無 | GRCT04090011200
| 25A | 1/2" | 304L AP無縫 |  |  |  | 氣體材料REDUCER TEE_大小頭三通_WELD_25A*1/2"_304L AP無縫_NEWBEST_無 | GRCT04106011200 | 氣體材料REDUCER TEE_大小頭三通_WELD_25A*1/2"_304L AP無縫_DAJA_無 | GRCT04106010200
| 25A | 5/8" | 304L AP無縫
| 25A | 3/4" | 304L AP無縫 |  |  |  | 氣體材料REDUCER TEE_大小頭三通_WELD_25A*3/4"_304L AP無縫_NEWBEST_無 | GRCT04135011200 | [6 empty] | 氣體材料REDUCER TEE_大小頭三通_WELD_25A*3/4"_304L AP無縫_NIHON_無 | GRCT04135011300
| 25A | 1" | 304L AP無縫
| 25A | 15A | 304L AP無縫 |  | 氣體材料REDUCER TEE_大小頭三通_WELD_25A*15A_304L AP無縫_KUZE_無 | GRCT04171011100 | 氣體材料REDUCER TEE_大小頭三通_WELD_25A*15A_304L AP無縫_NEWBEST_無 | GRCT04171011200
| 25A | 20A | 304L AP無縫 |  | 氣體材料REDUCER TEE_大小頭三通_WELD_25A*20A_304L AP無縫_KUZE_無 | GRCT04181011100 | 氣體材料REDUCER TEE_大小頭三通_WELD_25A*20A_304L AP無縫_NEWBEST_無 | GRCT04181011200 | [6 empty] | 氣體材料REDUCER TEE_大小頭三通_WELD_25A*20A_304L AP無縫_NIHON_無 | GRCT04181011300
| 32A | 1/8" | 304L AP無縫
| 32A | 1/4" | 304L AP無縫 |  |  |  | 氣體材料REDUCER TEE_大小頭三通_WELD_32A*1/4"_304L AP無縫_NEWBEST_無 | GRCT04074011200
| 32A | 3/8" | 304L AP無縫 |  |  |  | 氣體材料REDUCER TEE_大小頭三通_WELD_32A*3/8"_304L AP無縫_NEWBEST_無 | GRCT04091011200
| 32A | 1/2" | 304L AP無縫
| 32A | 5/8" | 304L AP無縫
| 32A | 3/4" | 304L AP無縫 |  |  |  | 氣體材料REDUCER TEE_大小頭三通_WELD_32A*3/4"_304L AP無縫_NEWBEST_無 | GRCT04136011200
| 32A | 1" | 304L AP無縫
| 32A | 1-1/4" | 304L AP無縫
| 32A | 1-1/2" | 304L AP無縫
| 32A | 15A | 304L AP無縫 |  |  |  | 氣體材料REDUCER TEE_大小頭三通_WELD_32A*15A_304L AP無縫_NEWBEST_無 | GRCT04172011200
| 32A | 20A | 304L AP無縫
| 32A | 25A | 304L AP無縫 |  |  |  | 氣體材料REDUCER TEE_大小頭三通_WELD_32A*25A_304L AP無縫_NEWBEST_無 | GRCT04191011200
| 40A | 1/8" | 304L AP無縫
| 40A | 1/4" | 304L AP無縫 |  |  |  | 氣體材料REDUCER TEE_大小頭三通_WELD_40A*1/4"_304L AP無縫_NEWBEST_無 | GRCT04075011200
| 40A | 3/8" | 304L AP無縫 |  |  |  | 氣體材料REDUCER TEE_大小頭三通_WELD_40A*3/8"_304L AP無縫_NEWBEST_無 | GRCT04092011200
| 40A | 1/2" | 304L AP無縫 |  |  |  | 氣體材料REDUCER TEE_大小頭三通_WELD_40A*1/2"_304L AP無縫_NEWBEST_無 | GRCT04108011200
| 40A | 5/8" | 304L AP無縫
| 40A | 3/4" | 304L AP無縫 |  |  |  | 氣體材料REDUCER TEE_大小頭三通_WELD_40A*3/4"_304L AP無縫_NEWBEST_無 | GRCT04137011200
| 40A | 1" | 304L AP無縫
| 40A | 1-1/4" | 304L AP無縫
| 40A | 1-1/2" | 304L AP無縫
| 40A | 15A | 304L AP無縫
| 40A | 20A | 304L AP無縫 |  |  |  | 氣體材料REDUCER TEE_大小頭三通_WELD_40A*20A_304L AP無縫_NEWBEST_無 | GRCT04183011200
| 40A | 25A | 304L AP無縫 |  | 氣體材料REDUCER TEE_大小頭三通_WELD_40A*25A_304L AP無縫_KUZE_無 | GRCT04192011100 | 氣體材料REDUCER TEE_大小頭三通_WELD_40A*25A_304L AP無縫_NEWBEST_無 | GRCT04192011200 | 氣體材料REDUCER TEE_大小頭三通_WELD_40A*25A_304L AP無縫_DAJA_無 | GRCT04192010200
| 40A | 32A | 304L AP無縫 |  |  |  | 氣體材料REDUCER TEE_大小頭三通_WELD_40A*32A_304L AP無縫_NEWBEST_無 | GRCT04200011200
| 50A | 1/8" | 304L AP無縫
| 50A | 1/4" | 304L AP無縫 |  |  |  | 氣體材料REDUCER TEE_大小頭三通_WELD_50A*1/4"_304L AP無縫_NEWBEST_無 | GRCT04076011200 | 氣體材料REDUCER TEE_大小頭三通_WELD_50A*1/4"_304L AP無縫_DAJA_無 | GRCT04076010200 |  |  |  |  | 氣體材料REDUCER TEE_大小頭三通_WELD_50A*1/4"_304L AP無縫_NIHON_無 | GRCT04076011300
| 50A | 3/8" | 304L AP無縫 |  |  |  | 氣體材料REDUCER TEE_大小頭三通_WELD_50A*3/8"_304L AP無縫_NEWBEST_無 | GRCT04093011200
| 50A | 1/2" | 304L AP無縫 |  |  |  | 氣體材料REDUCER TEE_大小頭三通_WELD_50A*1/2"_304L AP無縫_NEWBEST_無 | GRCT04109011200
| 50A | 5/8" | 304L AP無縫
| 50A | 3/4" | 304L AP無縫 |  |  |  | 氣體材料REDUCER TEE_大小頭三通_WELD_50A*3/4"_304L AP無縫_NEWBEST_無 | GRCT04138011200 | 氣體材料REDUCER TEE_大小頭三通_WELD_50A*3/4"_304L AP無縫_DAJA_無 | GRCT04138010200
| 50A | 1" | 304L AP無縫
| 50A | 1-1/4" | 304L AP無縫
| 50A | 1-1/2" | 304L AP無縫
| 50A | 2" | 304L AP無縫
| 50A | 2-1/4" | 304L AP無縫
| 50A | 15A | 304L AP無縫 | [11 empty] | 氣體材料REDUCER TEE_大小頭三通_WELD_50A*15A_304L AP無縫_NIHON_無 | GRCT04174011300
| 50A | 20A | 304L AP無縫 |  |  |  | 氣體材料REDUCER TEE_大小頭三通_WELD_50A*20A_304L AP無縫_NEWBEST_無 | GRCT04184011200
| 50A | 25A | 304L AP無縫 |  |  |  | 氣體材料REDUCER TEE_大小頭三通_WELD_50A*25A_304L AP無縫_NEWBEST_無 | GRCT04193011200 | 氣體材料REDUCER TEE_大小頭三通_WELD_50A*25A_304L AP無縫_DAJA_無 | GRCT04193010200
| 50A | 32A | 304L AP無縫 |  |  |  | 氣體材料REDUCER TEE_大小頭三通_WELD_50A*32A_304L AP無縫_NEWBEST_無 | GRCT04201011200
| 50A | 40A | 304L AP無縫 |  |  |  | 氣體材料REDUCER TEE_大小頭三通_WELD_50A*40A_304L AP無縫_NEWBEST_無 | GRCT04208011200
| 65A | 1/8" | 304L AP無縫
| 65A | 1/4" | 304L AP無縫 |  |  |  | 氣體材料REDUCER TEE_大小頭三通_WELD_65A*1/4"_304L AP無縫_NEWBEST_無 | GRCT04077011200
| 65A | 3/8" | 304L AP無縫 |  |  |  | 氣體材料REDUCER TEE_大小頭三通_WELD_65A*3/8"_304L AP無縫_NEWBEST_無 | GRCT04094011200 | [6 empty] | 氣體材料REDUCER TEE_大小頭三通_WELD_65A*3/8"_304L AP無縫_NIHON_無 | GRCT04094011300
| 65A | 1/2" | 304L AP無縫 |  |  |  | 氣體材料REDUCER TEE_大小頭三通_WELD_65A*1/2"_304L AP無縫_NEWBEST_無 | GRCT04110011200
| 65A | 5/8" | 304L AP無縫
| 65A | 3/4" | 304L AP無縫 |  |  |  | 氣體材料REDUCER TEE_大小頭三通_WELD_65A*3/4"_304L AP無縫_NEWBEST_無 | GRCT04139011200
| 65A | 1" | 304L AP無縫
| 65A | 1-1/4" | 304L AP無縫
| 65A | 1-1/2" | 304L AP無縫
| 65A | 2" | 304L AP無縫
| 65A | 2-1/4" | 304L AP無縫
| 65A | 2-1/2" | 304L AP無縫
| 65A | 15A | 304L AP無縫 |  | 氣體材料REDUCER TEE_大小頭三通_WELD_65A*15A_304L AP無縫_KUZE_無 | GRCT04175011100 | 氣體材料REDUCER TEE_大小頭三通_WELD_65A*15A_304L AP無縫_NEWBEST_無 | GRCT04175011200 | 氣體材料REDUCER TEE_大小頭三通_WELD_65A*15A_304L AP無縫_DAJA_無 | GRCT04175010200 |  |  |  |  | 氣體材料REDUCER TEE_大小頭三通_WELD_65A*15A_304L AP無縫_NIHON_無 | GRCT04175011300
| 65A | 20A | 304L AP無縫
| 65A | 25A | 304L AP無縫 |  | 氣體材料REDUCER TEE_大小頭三通_WELD_65A*25A_304L AP無縫_KUZE_無 | GRCT04194011100 | 氣體材料REDUCER TEE_大小頭三通_WELD_65A*25A_304L AP無縫_NEWBEST_無 | GRCT04194011200 | 氣體材料REDUCER TEE_大小頭三通_WELD_65A*25A_304L AP無縫_DAJA_無 | GRCT04194010200 |  |  |  |  | 氣體材料REDUCER TEE_大小頭三通_WELD_65A*25A_304L AP無縫_NIHON_無 | GRCT04194011300
| 65A | 32A | 304L AP無縫 |  |  |  | 氣體材料REDUCER TEE_大小頭三通_WELD_65A*32A_304L AP無縫_NEWBEST_無 | GRCT04202011200
| 65A | 40A | 304L AP無縫 |  |  |  | 氣體材料REDUCER TEE_大小頭三通_WELD_65A*40A_304L AP無縫_NEWBEST_無 | GRCT04209011200 | [6 empty] | 氣體材料REDUCER TEE_大小頭三通_WELD_65A*40A_304L AP無縫_NIHON_無 | GRCT04209011300
| 65A | 50A | 304L AP無縫 | [11 empty] | 氣體材料REDUCER TEE_大小頭三通_WELD_65A*50A_304L AP無縫_NIHON_無 | GRCT04215011300
| 80A | 1/8" | 304L AP無縫
| 80A | 1/4" | 304L AP無縫 |  |  |  | 氣體材料REDUCER TEE_大小頭三通_WELD_80A*1/4"_304L AP無縫_NEWBEST_無 | GRCT04078011200
| 80A | 3/8" | 304L AP無縫
| 80A | 1/2" | 304L AP無縫 |  |  |  | 氣體材料REDUCER TEE_大小頭三通_WELD_80A*1/2"_304L AP無縫_NEWBEST_無 | GRCT04111011200
| 80A | 5/8" | 304L AP無縫
| 80A | 3/4" | 304L AP無縫 |  |  |  | 氣體材料REDUCER TEE_大小頭三通_WELD_80A*3/4"_304L AP無縫_NEWBEST_無 | GRCT04140011200
| 80A | 1" | 304L AP無縫
| 80A | 1-1/4" | 304L AP無縫
| 80A | 1-1/2" | 304L AP無縫
| 80A | 2" | 304L AP無縫
| 80A | 2-1/4" | 304L AP無縫
| 80A | 2-1/2" | 304L AP無縫
| 80A | 15A | 304L AP無縫
| 80A | 20A | 304L AP無縫 |  |  |  | 氣體材料REDUCER TEE_大小頭三通_WELD_80A*20A_304L AP無縫_NEWBEST_無 | GRCT04186011200
| 80A | 25A | 304L AP無縫 |  | 氣體材料REDUCER TEE_大小頭三通_WELD_80A*25A_304L AP無縫_KUZE_無 | GRCT04195011100 | 氣體材料REDUCER TEE_大小頭三通_WELD_80A*25A_304L AP無縫_NEWBEST_無 | GRCT04195011200 | 氣體材料REDUCER TEE_大小頭三通_WELD_80A*25A_304L AP無縫_DAJA_無 | GRCT04195010200 |  |  |  |  | 氣體材料REDUCER TEE_大小頭三通_WELD_80A*25A_304L AP無縫_NIHON_無 | GRCT04195011300
| 80A | 32A | 304L AP無縫
| 80A | 40A | 304L AP無縫 | [11 empty] | 氣體材料REDUCER TEE_大小頭三通_WELD_80A*40A_304L AP無縫_NIHON_無 | GRCT04210011300
| 80A | 50A | 304L AP無縫 |  |  |  | 氣體材料REDUCER TEE_大小頭三通_WELD_80A*50A_304L AP無縫_NEWBEST_無 | GRCT04216011200
| 80A | 65A | 304L AP無縫
| 100A | 1/8" | 304L AP無縫
| 100A | 1/4" | 304L AP無縫
| 100A | 3/8" | 304L AP無縫
| 100A | 1/2" | 304L AP無縫 |  |  |  | 氣體材料REDUCER TEE_大小頭三通_WELD_100A*1/2"_304L AP無縫_NEWBEST_無 | GRCT04112011200
| 100A | 5/8" | 304L AP無縫
| 100A | 3/4" | 304L AP無縫 |  | 氣體材料REDUCER TEE_大小頭三通_WELD_100A*3/4"_304L AP無縫_KUZE_無 | GRCT04141011100 | 氣體材料REDUCER TEE_大小頭三通_WELD_100A*3/4"_304L AP無縫_NEWBEST_無 | GRCT04141011200 | 氣體材料REDUCER TEE_大小頭三通_WELD_100A*3/4"_304L AP無縫_DAJA_無 | GRCT04141010200 |  |  |  |  | 氣體材料REDUCER TEE_大小頭三通_WELD_100A*3/4"_304L AP無縫_NIHON_無 | GRCT04141011300
| 100A | 1" | 304L AP無縫
| 100A | 1-1/4" | 304L AP無縫
| 100A | 1-1/2" | 304L AP無縫
| 100A | 2" | 304L AP無縫
| 100A | 2-1/4" | 304L AP無縫
| 100A | 2-1/2" | 304L AP無縫
| 100A | 15A | 304L AP無縫
| 100A | 20A | 304L AP無縫
| 100A | 25A | 304L AP無縫
| 100A | 32A | 304L AP無縫
| 100A | 40A | 304L AP無縫 |  |  |  | 氣體材料REDUCER TEE_大小頭三通_WELD_100A*40A_304L AP無縫_NEWBEST_無 | GRCT04211011200 | 氣體材料REDUCER TEE_大小頭三通_WELD_100A*40A_304L AP無縫_DAJA_無 | GRCT04211010200
| 100A | 50A | 304L AP無縫 | [5 empty] | 氣體材料REDUCER TEE_大小頭三通_WELD_100A*50A_304L AP無縫_DAJA_無 | GRCT04217010200 |  |  |  |  | 氣體材料REDUCER TEE_大小頭三通_WELD_100A*50A_304L AP無縫_NIHON_無 | GRCT04217011300
| 100A | 65A | 304L AP無縫
| 100A | 80A | 304L AP無縫
| 150A | 1/8" | 304L AP無縫
| 150A | 1/4" | 304L AP無縫
| 150A | 3/8" | 304L AP無縫
| 150A | 1/2" | 304L AP無縫
| 150A | 5/8" | 304L AP無縫
| 150A | 3/4" | 304L AP無縫
| 150A | 1" | 304L AP無縫
| 150A | 1-1/4" | 304L AP無縫
| 150A | 1-1/2" | 304L AP無縫
| 150A | 2" | 304L AP無縫
| 150A | 2-1/4" | 304L AP無縫
| 150A | 2-1/2" | 304L AP無縫
| 150A | 15A | 304L AP無縫
| 150A | 20A | 304L AP無縫
| 150A | 25A | 304L AP無縫
| 150A | 32A | 304L AP無縫
| 150A | 40A | 304L AP無縫
| 150A | 50A | 304L AP無縫
| 150A | 65A | 304L AP無縫
| 150A | 80A | 304L AP無縫
| 150A | 100A | 304L AP無縫
| 200A | 1/8" | 304L AP無縫
| 200A | 1/4" | 304L AP無縫
| 200A | 3/8" | 304L AP無縫
| 200A | 1/2" | 304L AP無縫
| 200A | 5/8" | 304L AP無縫
| 200A | 3/4" | 304L AP無縫
| 200A | 1" | 304L AP無縫
| 200A | 1-1/4" | 304L AP無縫
| 200A | 1-1/2" | 304L AP無縫
| 200A | 2" | 304L AP無縫
| 200A | 2-1/4" | 304L AP無縫
| 200A | 2-1/2" | 304L AP無縫
| 200A | 15A | 304L AP無縫
| 200A | 20A | 304L AP無縫 |  |  |  | 氣體材料REDUCER TEE_大小頭三通_WELD_200A*20A_304L AP無縫_NEWBEST_無 | GRCT04189011200
| 200A | 25A | 304L AP無縫
| 200A | 32A | 304L AP無縫
| 200A | 40A | 304L AP無縫
| 200A | 50A | 304L AP無縫
| 200A | 65A | 304L AP無縫
| 200A | 80A | 304L AP無縫
| 200A | 100A | 304L AP無縫
| 200A | 150A | 304L AP無縫
| 250A | 1/8" | 304L AP無縫
| 250A | 1/4" | 304L AP無縫
| 250A | 3/8" | 304L AP無縫
| 250A | 1/2" | 304L AP無縫
| 250A | 5/8" | 304L AP無縫
| 250A | 3/4" | 304L AP無縫
| 250A | 1" | 304L AP無縫
| 250A | 1-1/4" | 304L AP無縫
| 250A | 1-1/2" | 304L AP無縫
| 250A | 2" | 304L AP無縫
| 250A | 2-1/4" | 304L AP無縫
| 250A | 2-1/2" | 304L AP無縫
| 250A | 15A | 304L AP無縫
| 250A | 20A | 304L AP無縫
| 250A | 25A | 304L AP無縫
| 250A | 32A | 304L AP無縫
| 250A | 40A | 304L AP無縫
| 250A | 50A | 304L AP無縫
| 250A | 65A | 304L AP無縫
| 250A | 80A | 304L AP無縫
| 250A | 100A | 304L AP無縫
| 250A | 150A | 304L AP無縫
| 250A | 200A | 304L AP無縫
TEE 有分支 (前尺寸等於後尺寸) | A5-源頭-尺寸 | B3-閥件-尺寸 | C2-管線-材質 | [19 empty] | 數量
| 1/8" | 1/8" | 316L EP有縫
| 1/4" | 1/4" | 316L EP有縫 |  | 氣體材料TEE-L_三通-L_WELD_1/4"_316L EP有縫_KUZE_無 | GTEL04007061100
| 3/8" | 3/8" | 316L EP有縫
| 1/2" | 1/2" | 316L EP有縫
| 5/8" | 5/8" | 316L EP有縫
| 3/4" | 3/4" | 316L EP有縫
| 1" | 1" | 316L EP有縫
| 1-1/4" | 1-1/4" | 316L EP有縫
| 1-1/2" | 1-1/2" | 316L EP有縫
| 2" | 2" | 316L EP有縫
| 2-1/4" | 2-1/4" | 316L EP有縫
| 2-1/2" | 2-1/2" | 316L EP有縫
| 15A | 15A | 316L EP有縫
| 20A | 20A | 316L EP有縫
| 25A | 25A | 316L EP有縫
| 32A | 32A | 316L EP有縫
| 40A | 40A | 316L EP有縫
| 50A | 50A | 316L EP有縫
| 65A | 65A | 316L EP有縫
| 80A | 80A | 316L EP有縫
| 100A | 100A | 316L EP有縫
| 150A | 150A | 316L EP有縫
| 200A | 200A | 316L EP有縫
| 250A | 250A | 316L EP有縫
| 1/8" | 1/8" | 316L EP無縫
| 1/4" | 1/4" | 316L EP無縫 |  | 氣體材料TEE-L_三通-L_WELD_1/4"_316L EP無縫_KUZE_無 | GTEL04007031100 | 氣體材料TEE-L_三通-L_WELD_1/4"_316L EP無縫_NEWBEST_無 | GTEL04007031200 |  |  |  |  | 氣體材料TEE-S_三通-S_WELD_1/4"_316L EP無縫_JSK_無 | GTES04007031000 |  |  |  |  | 氣體材料TEE-L_三通-L_WELD_1/4"_316L EP無縫_BENKAN_無 | GTEL04007031800
| 3/8" | 3/8" | 316L EP無縫 |  | 氣體材料TEE-L_三通-L_WELD_3/8"_316L EP無縫_KUZE_無 | GTEL04008031100 | [6 empty] | 氣體材料TEE-S_三通-S_WELD_3/8"_316L EP無縫_JSK_無 | GTES04008031000 |  |  |  |  | 氣體材料TEE-L_三通-L_WELD_3/8"_316L EP無縫_BENKAN_無 | GTEL04008031800 | 氣體材料TEE-S_三通-S_WELD_3/8"_316L EP無縫_BENKAN_無 | GTES04008031800
| 1/2" | 1/2" | 316L EP無縫 |  | 氣體材料TEE-L_三通-L_WELD_1/2"_316L EP無縫_KUZE_無 | GTEL04009031100 | 氣體材料TEE-L_三通-L_WELD_1/2"_316L EP無縫_NEWBEST_無 | GTEL04009031200 |  |  |  |  | 氣體材料TEE-S_三通-S_WELD_1/2"_316L EP無縫_JSK_無 | GTES04009031000
| 5/8" | 5/8" | 316L EP無縫 | [10 empty] | GTES04011031000
| 3/4" | 3/4" | 316L EP無縫 |  | 氣體材料TEE-L_三通-L_WELD_3/4"_316L EP無縫_KUZE_無 | GTEL04011031100 | 氣體材料TEE-L_三通-L_WELD_3/4"_316L EP無縫_NEWBEST_無 | GTEL04011031200 |  |  |  |  | 氣體材料TEE-S_三通-S_WELD_3/4"_316L EP無縫_JSK_無
| 1" | 1" | 316L EP無縫
| 1-1/4" | 1-1/4" | 316L EP無縫
| 1-1/2" | 1-1/2" | 316L EP無縫
| 2" | 2" | 316L EP無縫
| 2-1/4" | 2-1/4" | 316L EP無縫
| 2-1/2" | 2-1/2" | 316L EP無縫
| 15A | 15A | 316L EP無縫 |  |  |  | 氣體材料TEE-L_三通-L_WELD_15A_316L EP無縫_NEWBEST_無 | GTEL04018031200
| 20A | 20A | 316L EP無縫
| 25A | 25A | 316L EP無縫 |  | 氣體材料TEE-L_三通-L_WELD_25A_316L EP無縫_KUZE_無 | GTEL04020031100 | 氣體材料TEE-L_三通-L_WELD_25A_316L EP無縫_NEWBEST_無 | GTEL04020031200
| 32A | 32A | 316L EP無縫
| 40A | 40A | 316L EP無縫 |  | 氣體材料TEE-L_三通-L_WELD_40A_316L EP無縫_KUZE_無 | GTEL04022031100
| 50A | 50A | 316L EP無縫 |  | 氣體材料TEE-L_三通-L_WELD_50A_316L EP無縫_KUZE_無 | GTEL04023031100 | 氣體材料TEE-L_三通-L_WELD_50A_316L EP無縫_NEWBEST_無 | GTEL04023031200
| 65A | 65A | 316L EP無縫 |  |  |  | 氣體材料TEE-L_三通-L_WELD_65A_316L EP無縫_NEWBEST_無 | GTEL04024031200
| 80A | 80A | 316L EP無縫
| 100A | 100A | 316L EP無縫
| 150A | 150A | 316L EP無縫
| 200A | 200A | 316L EP無縫
| 250A | 250A | 316L EP無縫
| 1/8" | 1/8" | 316L BA有縫
| 1/4" | 1/4" | 316L BA有縫
| 3/8" | 3/8" | 316L BA有縫
| 1/2" | 1/2" | 316L BA有縫 |  | 氣體材料TEE-L_三通-L_WELD_1/2"_316L BA有縫_KUZE_無 | GTEL04009051100
| 5/8" | 5/8" | 316L BA有縫
| 3/4" | 3/4" | 316L BA有縫
| 1" | 1" | 316L BA有縫
| 1-1/4" | 1-1/4" | 316L BA有縫
| 1-1/2" | 1-1/2" | 316L BA有縫
| 2" | 2" | 316L BA有縫
| 2-1/4" | 2-1/4" | 316L BA有縫
| 2-1/2" | 2-1/2" | 316L BA有縫
| 15A | 15A | 316L BA有縫
| 20A | 20A | 316L BA有縫
| 25A | 25A | 316L BA有縫
| 32A | 32A | 316L BA有縫
| 40A | 40A | 316L BA有縫
| 50A | 50A | 316L BA有縫
| 65A | 65A | 316L BA有縫 |  |  |  | 氣體材料TEE-L_三通-L_WELD_65A_316L BA有縫_NEWBEST_無 | GTEL04024051200
| 80A | 80A | 316L BA有縫 |  |  |  | 氣體材料TEE-L_三通-L_WELD_80A_316L BA有縫_NEWBEST_無 | GTEL04025051200
| 100A | 100A | 316L BA有縫 |  |  |  | 氣體材料TEE-L_三通-L_WELD_100A_316L BA有縫_NEWBEST_無 | GTEL04026051200
| 150A | 150A | 316L BA有縫
| 200A | 200A | 316L BA有縫
| 250A | 250A | 316L BA有縫
| 1/8" | 1/8" | 316L BA無縫
| 1/4" | 1/4" | 316L BA無縫 |  | 氣體材料TEE-L_三通-L_WELD_1/4"_316L BA無縫_KUZE_無 | GTEL04007021100 | 氣體材料TEE-L_三通-L_WELD_1/4"_316L BA無縫_NEWBEST_無 | GTEL04007021200
| 3/8" | 3/8" | 316L BA無縫 |  | 氣體材料TEE-L_三通-L_WELD_3/8"_316L BA無縫_KUZE_無 | GTEL04008021100 | 氣體材料TEE-L_三通-L_WELD_3/8"_316L BA無縫_NEWBEST_無 | GTEL04008021200 |  |  |  |  | 氣體材料TEE-S_三通-S_WELD_1/4"_316L BA無縫_JSK_無 | GTES04007021000 | 氣體材料TEE-L_三通-L_WELD_3/8"_316L BA無縫_NIHON_無 | GTEL04008021300
| 1/2" | 1/2" | 316L BA無縫 |  | 氣體材料TEE-L_三通-L_WELD_1/2"_316L BA無縫_KUZE_無 | GTEL04009021100 | 氣體材料TEE-L_三通-L_WELD_1/2"_316L BA無縫_NEWBEST_無 | GTEL04009021200 | 氣體材料TEE-L_三通-L_WELD_1/2"_316L BA無縫_DAJA_無 | GTEL04009020200 |  |  | 氣體材料TEE-S_三通-S_WELD_1/2"_316L BA無縫_JSK_無 | GTES04009021000
| 5/8" | 5/8" | 316L BA無縫 | [11 empty] | 氣體材料TEE-L_三通-L_WELD_3/4"_316L BA無縫_NIHON_無 | GTEL04011021300
| 3/4" | 3/4" | 316L BA無縫 |  | 氣體材料TEE-L_三通-L_WELD_3/4"_316L BA無縫_KUZE_無 | GTEL04011021100 | 氣體材料TEE-L_三通-L_WELD_3/4"_316L BA無縫_NEWBEST_無 | GTEL04011021200 |  |  |  |  | 氣體材料TEE-S_三通-S_WELD_3/4"_316L BA無縫_JSK_無 | GTES04011021000
| 1" | 1" | 316L BA無縫
| 1-1/4" | 1-1/4" | 316L BA無縫
| 1-1/2" | 1-1/2" | 316L BA無縫
| 2" | 2" | 316L BA無縫
| 2-1/4" | 2-1/4" | 316L BA無縫
| 2-1/2" | 2-1/2" | 316L BA無縫
| 15A | 15A | 316L BA無縫 |  | 氣體材料TEE-L_三通-L_WELD_15A_316L BA無縫_KUZE_無 | GTEL04018021100 | 氣體材料TEE-L_三通-L_WELD_15A_316L BA無縫_NEWBEST_無 | GTEL04018021200
| 20A | 20A | 316L BA無縫 |  |  |  | 氣體材料TEE-L_三通-L_WELD_20A_316L BA無縫_NEWBEST_無 | GTEL04019021200 | [6 empty] | 氣體材料TEE-L_三通-L_WELD_20A_316L BA無縫_NIHON_無 | GTEL04019021300
| 25A | 25A | 316L BA無縫 |  | 氣體材料TEE-L_三通-L_WELD_25A_316L BA無縫_KUZE_無 | GTEL04020021100 | 氣體材料TEE-L_三通-L_WELD_25A_316L BA無縫_NEWBEST_無 | GTEL04020021200 | 氣體材料TEE-L_三通-L_WELD_25A_316L BA無縫_DAJA_無 | GTEL04020020200 |  |  |  |  | 氣體材料TEE-L_三通-L_WELD_25A_316L BA無縫_NIHON_無 | GTEL04020021300
| 32A | 32A | 316L BA無縫
| 40A | 40A | 316L BA無縫 |  |  |  | 氣體材料TEE-L_三通-L_WELD_40A_316L BA無縫_NEWBEST_無 | GTEL04022021200
| 50A | 50A | 316L BA無縫 |  | 氣體材料TEE-L_三通-L_WELD_50A_316L BA無縫_KUZE_無 | GTEL04023021100 | 氣體材料TEE-L_三通-L_WELD_50A_316L BA無縫_NEWBEST_無 | GTEL04023021200 | 氣體材料TEE-L_三通-L_WELD_50A_316L BA無縫_DAJA_無 | GTEL04023020200
| 65A | 65A | 316L BA無縫 |  | 氣體材料TEE-L_三通-L_WELD_65A_316L BA無縫_KUZE_無 | GTEL04024021100 | 氣體材料TEE-L_三通-L_WELD_65A_316L BA無縫_NEWBEST_無 | GTEL04024021200 | 氣體材料TEE-L_三通-L_WELD_65A_316L BA無縫_DAJA_無 | GTEL04024020200 |  |  |  |  | 氣體材料TEE-L_三通-L_WELD_65A_316L BA無縫_NIHON_無 | GTEL04024021300
| 80A | 80A | 316L BA無縫 |  | 氣體材料TEE-L_三通-L_WELD_80A_304L AP無縫_KUZE_無 | GTEL04025011100 |  |  | 氣體材料TEE-L_三通-L_WELD_80A_316L BA無縫_DAJA_無 | GTEL04025020200
| 100A | 100A | 316L BA無縫
| 150A | 150A | 316L BA無縫
| 200A | 200A | 316L BA無縫
| 250A | 250A | 316L BA無縫
| 1/8" | 1/8" | 304L BA有縫
| 1/4" | 1/4" | 304L BA有縫
| 3/8" | 3/8" | 304L BA有縫
| 1/2" | 1/2" | 304L BA有縫
| 5/8" | 5/8" | 304L BA有縫
| 3/4" | 3/4" | 304L BA有縫
| 1" | 1" | 304L BA有縫
| 1-1/4" | 1-1/4" | 304L BA有縫
| 1-1/2" | 1-1/2" | 304L BA有縫
| 2" | 2" | 304L BA有縫
| 2-1/4" | 2-1/4" | 304L BA有縫
| 2-1/2" | 2-1/2" | 304L BA有縫
| 15A | 15A | 304L BA有縫
| 20A | 20A | 304L BA有縫
| 25A | 25A | 304L BA有縫
| 32A | 32A | 304L BA有縫
| 40A | 40A | 304L BA有縫
| 50A | 50A | 304L BA有縫
| 65A | 65A | 304L BA有縫
| 80A | 80A | 304L BA有縫
| 100A | 100A | 304L BA有縫
| 150A | 150A | 304L BA有縫
| 200A | 200A | 304L BA有縫
| 250A | 250A | 304L BA有縫
| 1/8" | 1/8" | 304L BA無縫
| 1/4" | 1/4" | 304L BA無縫 |  |  |  | 氣體材料TEE-L_三通-L_WELD_1/4"_304L BA無縫_NEWBEST_無 | GTEL04007481200 | 氣體材料TEE-L_三通-L_WELD_1/4"_304L BA無縫_DAJA_無 | GTEL04007480200
| 3/8" | 3/8" | 304L BA無縫
| 1/2" | 1/2" | 304L BA無縫 |  |  |  | 氣體材料TEE-L_三通-L_WELD_1/2"_304L BA無縫_NEWBEST_無 | GTEL04009481200
| 5/8" | 5/8" | 304L BA無縫
| 3/4" | 3/4" | 304L BA無縫
| 1" | 1" | 304L BA無縫
| 1-1/4" | 1-1/4" | 304L BA無縫
| 1-1/2" | 1-1/2" | 304L BA無縫
| 2" | 2" | 304L BA無縫
| 2-1/4" | 2-1/4" | 304L BA無縫
| 2-1/2" | 2-1/2" | 304L BA無縫
| 15A | 15A | 304L BA無縫 |  |  |  | 氣體材料TEE-L_三通-L_WELD_15A_304L BA無縫_NEWBEST_無 | GTEL04018481200 | 氣體材料TEE-L_三通-L_WELD_15A_304L BA無縫_DAJA_無 | GTEL04018480200
| 20A | 20A | 304L BA無縫
| 25A | 25A | 304L BA無縫 |  |  |  | 氣體材料TEE-L_三通-L_WELD_25A_304L BA無縫_NEWBEST_無 | GTEL04020481200
| 32A | 32A | 304L BA無縫 | [11 empty] | 氣體材料TEE-L_三通-L_WELD_32A_304L BA無縫_NIHON_無 | GTEL04021481300
| 40A | 40A | 304L BA無縫 | [11 empty] | 氣體材料TEE-L_三通-L_WELD_40A_304L BA無縫_NIHON_無 | GTEL04022481300
| 50A | 50A | 304L BA無縫 |  |  |  | 氣體材料TEE-L_三通-L_WELD_50A_304L BA無縫_NEWBEST_無 | GTEL04023481200
| 65A | 65A | 304L BA無縫
| 80A | 80A | 304L BA無縫
| 100A | 100A | 304L BA無縫
| 150A | 150A | 304L BA無縫
| 200A | 200A | 304L BA無縫
| 250A | 250A | 304L BA無縫
| 1/8" | 1/8" | 304L AP有縫
| 1/4" | 1/4" | 304L AP有縫
| 3/8" | 3/8" | 304L AP有縫
| 1/2" | 1/2" | 304L AP有縫
| 5/8" | 5/8" | 304L AP有縫
| 3/4" | 3/4" | 304L AP有縫
| 1" | 1" | 304L AP有縫
| 1-1/4" | 1-1/4" | 304L AP有縫
| 1-1/2" | 1-1/2" | 304L AP有縫
| 2" | 2" | 304L AP有縫
| 2-1/4" | 2-1/4" | 304L AP有縫
| 2-1/2" | 2-1/2" | 304L AP有縫
| 15A | 15A | 304L AP有縫
| 20A | 20A | 304L AP有縫
| 25A | 25A | 304L AP有縫 |  |  |  | 氣體材料TEE-L_三通-L_WELD_25A_304L AP有縫_NEWBEST_無 | GTEL04020041200
| 32A | 32A | 304L AP有縫 |  |  |  | 氣體材料TEE-L_三通-L_WELD_32A_304L AP有縫_NEWBEST_無 | GTEL04021041200
| 40A | 40A | 304L AP有縫 |  |  |  | 氣體材料TEE-L_三通-L_WELD_40A_304L AP有縫_NEWBEST_無 | GTEL04022041200
| 50A | 50A | 304L AP有縫 |  |  |  | 氣體材料TEE-L_三通-L_WELD_50A_304L AP有縫_NEWBEST_無 | GTEL04023041200
| 65A | 65A | 304L AP有縫 |  |  |  | 氣體材料TEE-L_三通-L_WELD_65A_304L AP有縫_NEWBEST_無 | GTEL04024041200
| 80A | 80A | 304L AP有縫 |  | 氣體材料TEE-L_三通-L_WELD_80A_304L AP有縫_KUZE_無 | GTEL04025041100 | 氣體材料TEE-L_三通-L_WELD_80A_304L AP有縫_NEWBEST_無 | GTEL04025041200 | 氣體材料TEE-L_三通-L_WELD_80A_304L AP有縫_DAJA_無 | GTEL04025040200 |  |  |  |  | 氣體材料TEE-L_三通-L_WELD_80A_304L AP有縫_NIHON_無 | GTEL04025041300
| 100A | 100A | 304L AP有縫 | [5 empty] | 氣體材料TEE-L_三通-L_WELD_100A_304L AP有縫_DAJA_無 | GTEL04026040200
| 150A | 150A | 304L AP有縫
| 200A | 200A | 304L AP有縫
| 250A | 250A | 304L AP有縫
| 1/8" | 1/8" | 304L AP無縫
| 1/4" | 1/4" | 304L AP無縫 |  |  |  | 氣體材料TEE-L_三通-L_WELD_1/4"_304L AP無縫_NEWBEST_無 | GTEL04007011200
| 3/8" | 3/8" | 304L AP無縫 |  |  |  | 氣體材料TEE-L_三通-L_WELD_3/8"_304L AP無縫_NEWBEST_無 | GTEL04008011200 | 氣體材料TEE-L_三通-L_WELD_3/8"_304L AP無縫_DAJA_無 | GTEL04008010200
| 1/2" | 1/2" | 304L AP無縫 |  |  |  | 氣體材料TEE-L_三通-L_WELD_1/2"_304L AP無縫_NEWBEST_無 | GTEL04009011200
| 5/8" | 5/8" | 304L AP無縫
| 3/4" | 3/4" | 304L AP無縫 |  |  |  | 氣體材料TEE-L_三通-L_WELD_3/4"_304L AP無縫_NEWBEST_無 | GTEL04011011200
| 1" | 1" | 304L AP無縫
| 1-1/4" | 1-1/4" | 304L AP無縫
| 1-1/2" | 1-1/2" | 304L AP無縫
| 2" | 2" | 304L AP無縫
| 2-1/4" | 2-1/4" | 304L AP無縫
| 2-1/2" | 2-1/2" | 304L AP無縫
| 15A | 15A | 304L AP無縫 |  |  |  | 氣體材料TEE-L_三通-L_WELD_15A_304L AP無縫_NEWBEST_無 | GTEL04018011200
| 20A | 20A | 304L AP無縫 |  | 氣體材料TEE-L_三通-L_WELD_20A_304L AP無縫_KUZE_無 | GTEL04019011100 | 氣體材料TEE-L_三通-L_WELD_20A_304L AP無縫_NEWBEST_無 | GTEL04019011200
| 25A | 25A | 304L AP無縫 |  |  |  | 氣體材料TEE-L_三通-L_WELD_25A_304L AP無縫_NEWBEST_無 | GTEL04020011200 | 氣體材料TEE-L_三通-L_WELD_25A_304L AP無縫_DAJA_無 | GTEL04020010200
| 32A | 32A | 304L AP無縫 |  |  |  | 氣體材料TEE-L_三通-L_WELD_32A_304L AP無縫_NEWBEST_無 | GTEL04021011200
| 40A | 40A | 304L AP無縫 |  |  |  | 氣體材料TEE-L_三通-L_WELD_40A_304L AP無縫_NEWBEST_無 | GTEL04022011200 | 氣體材料TEE-L_三通-L_WELD_40A_304L AP無縫_DAJA_無 | GTEL04022010200
| 50A | 50A | 304L AP無縫 | [5 empty] | 氣體材料TEE-L_三通-L_WELD_50A_304L AP無縫_DAJA_無 | GTEL04023010200 |  |  |  |  | 氣體材料TEE-L_三通-L_WELD_50A_304L AP無縫_NIHON_無 | GTEL04023011300
| 65A | 65A | 304L AP無縫 |  |  |  | 氣體材料TEE-L_三通-L_WELD_65A_304L AP無縫_NEWBEST_無 | GTEL04024011200 | 氣體材料TEE-L_三通-L_WELD_65A_316L EP無縫_DAJA_無 | GTEL04024030200
| 80A | 80A | 304L AP無縫 |  |  |  | 氣體材料TEE-L_三通-L_WELD_80A_304L AP無縫_NEWBEST_無 | GTEL04025011200 | 氣體材料TEE-L_三通-L_WELD_80A_304L AP無縫_DAJA_無 | GTEL04025010200 |  |  |  |  | 氣體材料TEE-L_三通-L_WELD_80A_304L AP無縫_NIHON_無 | GTEL04025011300
| 100A | 100A | 304L AP無縫 | [5 empty] | 氣體材料TEE-L_三通-L_WELD_100A_304L AP無縫_DAJA_無 | GTEL04026010200
| 150A | 150A | 304L AP無縫 | [5 empty] | 氣體材料TEE-L_三通-L_WELD_150A_304L AP無縫_DAJA_無 | GTEL04027010200
| 200A | 200A | 304L AP無縫
| 250A | 250A | 304L AP無縫
ELBOW(有管線長度 尺寸大於3/4"才計數) | B3-閥件-尺寸 | 選單C1-長度 | C2-管線-材質 | [19 empty] | 數量
| 1/8" | XX M | 316L EP有縫 | [19 empty] | 不計數
| 1/4" | XX M | 316L EP有縫 | [19 empty] | 不計數
| 3/8" | XX M | 316L EP有縫 | [19 empty] | 不計數
| 1/2" | XX M | 316L EP有縫 | [19 empty] | 不計數
| 5/8" | XX M | 316L EP有縫 | [19 empty] | 不計數
| 3/4" | XX M | 316L EP有縫 | [19 empty] | XX/3，無條件進位
| 1" | XX M | 316L EP有縫 | [19 empty] | XX/3，無條件進位
| 1-1/4" | XX M | 316L EP有縫
| 1-1/2" | XX M | 316L EP有縫
| 2" | XX M | 316L EP有縫
| 2-1/4" | XX M | 316L EP有縫
| 2-1/2" | XX M | 316L EP有縫
| 15A | XX M | 316L EP有縫 | [19 empty] | XX/3，無條件進位
| 20A | XX M | 316L EP有縫
| 25A | XX M | 316L EP有縫 | [19 empty] | XX/3，無條件進位
| 32A | XX M | 316L EP有縫
| 40A | XX M | 316L EP有縫
| 50A | XX M | 316L EP有縫
| 65A | XX M | 316L EP有縫
| 80A | XX M | 316L EP有縫
| 100A | XX M | 316L EP有縫
| 150A | XX M | 316L EP有縫
| 200A | XX M | 316L EP有縫
| 250A | XX M | 316L EP有縫
| 1/8" | XX M | 316L EP無縫 | [19 empty] | 不計數
| 1/4" | XX M | 316L EP無縫 |  | 氣體材料ELBOW-L_彎頭-L_WELD_1/4"_316L EP無縫_KUZE_無 | GELL04007031100 | [6 empty] | 氣體材料ELBOW-S_彎頭-S_WELD_1/4"_316L EP無縫_JSK_無 | GELS04007031000 |  |  |  |  | 氣體材料ELBOW-L_彎頭-L_WELD_1/4"_316L EP無縫_BENKAN_無 | GELL04007031800 | 氣體材料ELBOW-S_彎頭-S_WELD_1/4"_316L EP無縫_BENKAN_無 | GELS04007031800 | 不計數
| 3/8" | XX M | 316L EP無縫 |  | 氣體材料ELBOW-L_彎頭-L_WELD_3/8"_316L EP無縫_KUZE_無 | GELL04008031100 | [6 empty] | 氣體材料ELBOW-S_彎頭-S_WELD_3/8"_316L EP無縫_JSK_無 | GELS04008031000 |  |  |  |  | 氣體材料ELBOW-L_彎頭-L_WELD_3/8"_316L EP無縫_BENKAN_無 | GELL04008031800 | 氣體材料ELBOW-S_彎頭-S_WELD_3/8"_316L EP無縫_BENKAN_無 | GELS04008031800 | 不計數
| 1/2" | XX M | 316L EP無縫 |  | 氣體材料ELBOW-L_彎頭-L_WELD_1/2"_316L EP無縫_KUZE_無 | GELL04009031100 | 氣體材料-ELBOW-L_彎頭-L_WELD_1/2"_316L EP無縫_NEWBEST_無 | GELL04009031200 |  |  |  |  | 氣體材料ELBOW-S_彎頭-S_WELD_1/2"_316L EP無縫_JSK_無 | GELS04009031000 |  |  |  |  | 氣體材料ELBOW-L_彎頭-L_WELD_1/2"_316L EP無縫_BENKAN_無 | GELL04009031800 | 氣體材料ELBOW-S_彎頭-S_WELD_1/2"_316L EP無縫_BENKAN_無 | GELS04009031800 | 不計數
| 5/8" | XX M | 316L EP無縫 | [19 empty] | 不計數
| 3/4" | XX M | 316L EP無縫 |  | 氣體材料ELBOW-L_彎頭-L_WELD_3/4"_316L EP無縫_KUZE_無 | GELL04011031100 | 氣體材料ELBOW-L_彎頭-L_WELD_3/4"_316L EP無縫_NEWBEST_無 | GELL04011031200 |  |  |  |  | 氣體材料ELBOW-S_彎頭-S_WELD_3/4"_316L EP無縫_JSK_無 | GELS04011031000 | [8 empty] | XX/3，無條件進位
| 1" | XX M | 316L EP無縫 |  | 氣體材料ELBOW-L_彎頭-L_WELD_1"_316L EP無縫_KUZE_無 | GELL04012031100 | [16 empty] | XX/3，無條件進位
| 1-1/4" | XX M | 316L EP無縫
| 1-1/2" | XX M | 316L EP無縫
| 2" | XX M | 316L EP無縫
| 2-1/4" | XX M | 316L EP無縫
| 2-1/2" | XX M | 316L EP無縫
| 15A | XX M | 316L EP無縫 |  | 氣體材料ELBOW-L_彎頭-L_WELD_15A_316L EP無縫_KUZE_無 | GELL04018031100 | 氣體材料ELBOW-L_彎頭-L_WELD_15A_316L EP無縫_NEWBEST_無 | GELL04018031200 | [14 empty] | XX/3，無條件進位
| 20A | XX M | 316L EP無縫 |  | 氣體材料ELBOW-L_彎頭-L_WELD_20A_316L EP無縫_KUZE_無 | GELL04019031100 | 氣體材料ELBOW-L_彎頭-L_WELD_20A_316L EP無縫_NEWBEST_無 | GELL04019031200
| 25A | XX M | 316L EP無縫 |  | 氣體材料ELBOW-L_彎頭-L_WELD_25A_316L EP無縫_KUZE_無 | GELL04020031100 | 氣體材料ELBOW-L_彎頭-L_WELD_25A_316L EP無縫_NEWBEST_無 | GELL04020031200 | [14 empty] | XX/3，無條件進位
| 32A | XX M | 316L EP無縫
| 40A | XX M | 316L EP無縫 |  | 氣體材料ELBOW-L_彎頭-L_WELD_40A_316L EP無縫_KUZE_無 | GELL04022031100 | 氣體材料ELBOW-L_彎頭-L_WELD_40A_316L EP無縫_NEWBEST_無 | GELL04022031200
| 50A | XX M | 316L EP無縫 |  | 氣體材料ELBOW-L_彎頭-L_WELD_50A_316L EP無縫_KUZE_無 | GELL04023031100 | 氣體材料ELBOW-L_彎頭-L_WELD_50A_316L EP無縫_NEWBEST_無 | GELL04023031200 | 氣體材料ELBOW-L_彎頭-L_WELD_50A_316L EP無縫_DAJA_無 | GELL04023030200
| 65A | XX M | 316L EP無縫 |  | 氣體材料ELBOW-L_彎頭-L_WELD_65A_316L EP無縫_KUZE_無 | GELL04024031100 | 氣體材料ELBOW-L_彎頭-L_WELD_65A_316L EP無縫_NEWBEST_無 | GELL04024031200 | 氣體材料ELBOW-L_彎頭-L_WELD_65A_316L EP無縫_DAJA_無 | GELL04024030200
| 80A | XX M | 316L EP無縫
| 100A | XX M | 316L EP無縫
| 150A | XX M | 316L EP無縫
| 200A | XX M | 316L EP無縫
| 250A | XX M | 316L EP無縫
| 1/8" | XX M | 316L BA有縫 | [19 empty] | 不計數
| 1/4" | XX M | 316L BA有縫 | [19 empty] | 不計數
| 3/8" | XX M | 316L BA有縫 | [19 empty] | 不計數
| 1/2" | XX M | 316L BA有縫 | [19 empty] | 不計數
| 5/8" | XX M | 316L BA有縫 | [19 empty] | 不計數
| 3/4" | XX M | 316L BA有縫 | [19 empty] | XX/3，無條件進位
| 1" | XX M | 316L BA有縫
| 1-1/4" | XX M | 316L BA有縫
| 1-1/2" | XX M | 316L BA有縫
| 2" | XX M | 316L BA有縫
| 2-1/4" | XX M | 316L BA有縫
| 2-1/2" | XX M | 316L BA有縫
| 15A | XX M | 316L BA有縫 | [19 empty] | XX/3，無條件進位
| 20A | XX M | 316L BA有縫
| 25A | XX M | 316L BA有縫 | [5 empty] | 氣體材料ELBOW-L_彎頭-L_WELD_25A_316L BA有縫_DAJA_無 | GELL04020050200 | [12 empty] | XX/3，無條件進位
| 32A | XX M | 316L BA有縫
| 40A | XX M | 316L BA有縫 | [5 empty] | 氣體材料ELBOW-L_彎頭-L_WELD_40A_316L BA有縫_DAJA_無 | GELL04022050200
| 50A | XX M | 316L BA有縫 | [5 empty] | 氣體材料ELBOW-L_彎頭-L_WELD_50A_316L BA有縫_DAJA_無 | GELL04023050200 | [12 empty] | XX/3，無條件進位
| 65A | XX M | 316L BA有縫 |  |  |  | 氣體材料ELBOW-L_彎頭-L_WELD_65A_316L BA有縫_NEWBEST_無 | GELL04024051200
| 80A | XX M | 316L BA有縫 |  |  |  | 氣體材料ELBOW-L_彎頭-L_WELD_80A_316L BA有縫_NEWBEST_無 | GELL04025051200
| 100A | XX M | 316L BA有縫 |  | 氣體材料ELBOW-L_彎頭-L_WELD_100A_316L BA有縫_KUZE_無 | GELL04026051100 | 氣體材料ELBOW-L_彎頭-L_WELD_100A_316L BA有縫_NEWBEST_無 | GELL04026051200
| 150A | XX M | 316L BA有縫
| 200A | XX M | 316L BA有縫
| 250A | XX M | 316L BA有縫
| 1/8" | XX M | 316L BA無縫 | [19 empty] | 不計數
| 1/4" | XX M | 316L BA無縫 |  | 氣體材料ELBOW-L_彎頭-L_WELD_1/4"_316L BA無縫_KUZE_無 | GELL04007021100 | [6 empty] | 氣體材料ELBOW-S_彎頭-S_WELD_1/4"_316L BA無縫_JSK_無 | GELS04007021000 | [8 empty] | 不計數
| 3/8" | XX M | 316L BA無縫 |  | 氣體材料ELBOW-L_彎頭-L_WELD_3/8"_316L BA無縫_KUZE_無 | GELL04008021100 | 氣體材料ELBOW-L_彎頭-L_WELD_3/4"_316L BA無縫_NEWBEST_無 | GELL04011021200 |  |  |  |  | 氣體材料ELBOW-S_彎頭-S_WELD_3/8"_316L BA無縫_JSK_無 | GELS04008021000 | [8 empty] | 不計數
| 1/2" | XX M | 316L BA無縫 |  | 氣體材料ELBOW-L_彎頭-L_WELD_1/2"_316L BA無縫_KUZE_無 | GELL04009021100 | [6 empty] | 氣體材料ELBOW-S_彎頭-S_WELD_1/2"_316L BA無縫_JSK_無 | GELS04009021000 | [8 empty] | 不計數
| 5/8" | XX M | 316L BA無縫 |  | 氣體材料ELBOW-L_彎頭-L_WELD_3/4"_316L BA無縫_KUZE_無 | GELL04011021100 | [16 empty] | 不計數
| 3/4" | XX M | 316L BA無縫 | [9 empty] | 氣體材料ELBOW-S_彎頭-S_WELD_3/4"_316L BA無縫_JSK_無 | GELS04011021000 | 氣體材料ELBOW-L_彎頭-L_WELD_3/4"_316L BA無縫_NIHON_無 | GELL04011021300 | [6 empty] | XX/3，無條件進位
| 1" | XX M | 316L BA無縫
| 1-1/4" | XX M | 316L BA無縫
| 1-1/2" | XX M | 316L BA無縫
| 2" | XX M | 316L BA無縫
| 2-1/4" | XX M | 316L BA無縫
| 2-1/2" | XX M | 316L BA無縫
| 15A | XX M | 316L BA無縫 |  | 氣體材料ELBOW-L_彎頭-L_WELD_15A_316L BA無縫_KUZE_無 | GELL04018021100 | 氣體材料ELBOW-L_彎頭-L_WELD_15A_316L BA無縫_NEWBEST_無 | GELL04018021200 | [14 empty] | XX/3，無條件進位
| 20A | XX M | 316L BA無縫 |  | 氣體材料ELBOW-L_彎頭-L_WELD_20A_316L BA無縫_KUZE_無 | GELL04019021100 | 氣體材料ELBOW-L_彎頭-L_WELD_20A_316L BA無縫_NEWBEST_無 | GELL04019021200 | 氣體材料ELBOW-L_彎頭-L_WELD_20A_316L BA無縫_DAJA_無 | GELL04019020200 |  |  |  |  | 氣體材料ELBOW-L_彎頭-L_WELD_20A_316L BA無縫_NIHON_無 | GELL04019021300
| 25A | XX M | 316L BA無縫 |  | 氣體材料ELBOW-L_彎頭-L_WELD_25A_316L BA無縫_KUZE_無 | GELL04020021100 | 氣體材料ELBOW-L_彎頭-L_WELD_25A_316L BA無縫_NEWBEST_無 | GELL04020021200 | 氣體材料ELBOW-L_彎頭-L_WELD_25A_316L BA無縫_DAJA_無 | GELL04020020200 |  |  |  |  | 氣體材料ELBOW-L_彎頭-L_WELD_25A_316L BA無縫_NIHON_無 | GELL04020021300 | [6 empty] | XX/3，無條件進位
| 32A | XX M | 316L BA無縫 |  | 氣體材料ELBOW-L_彎頭-L_WELD_32A_316L BA無縫_KUZE_無 | GELL04021021100 | 氣體材料ELBOW-L_彎頭-L_WELD_32A_316L BA無縫_NEWBEST_無 | GELL04021021200 | [8 empty] | 氣體材料ELBOW-L_彎頭-L_WELD_32A_316L BA無縫_TTSFV_無 | GELL04021021900
| 40A | XX M | 316L BA無縫 |  | 氣體材料ELBOW-L_彎頭-L_WELD_40A_316L BA無縫_KUZE_無 | GELL04022021100 | 氣體材料ELBOW-L_彎頭-L_WELD_40A_316L BA無縫_NEWBEST_無 | GELL04022021200 | 氣體材料ELBOW-L_彎頭-L_WELD_40A_316L BA無縫_DAJA_無 | GELL04022020200
| 50A | XX M | 316L BA無縫 |  | 氣體材料ELBOW-L_彎頭-L_WELD_50A_316L BA無縫_KUZE_無 | GELL04023021100 | 氣體材料ELBOW-L_彎頭-L_WELD_50A_316L BA無縫_NEWBEST_無 | GELL04023021200 | 氣體材料ELBOW-L_彎頭-L_WELD_50A_316L BA無縫_DAJA_無 | GELL04023020200 |  |  |  |  | 氣體材料ELBOW-L_彎頭-L_WELD_50A_316L BA無縫_NIHON_無 | GELL04023021300 | [6 empty] | XX/3，無條件進位
| 65A | XX M | 316L BA無縫 |  | 氣體材料ELBOW-L_彎頭-L_WELD_65A_316L BA無縫_KUZE_無 | GELL04024021100 | 氣體材料ELBOW-L_彎頭-L_WELD_65A_316L BA無縫_NEWBEST_無 | GELL04024021200 | 氣體材料ELBOW-L_彎頭-L_WELD_65A_316L BA無縫_DAJA_無 | GELL04024020200
| 80A | XX M | 316L BA無縫 |  | 氣體材料ELBOW-L_彎頭-L_WELD_80A_316L BA無縫_KUZE_無 | GELL04025021100 |  |  | 氣體材料ELBOW-L_彎頭-L_WELD_80A_316L BA無縫_DAJA_無 | GELL04025020200
| 100A | XX M | 316L BA無縫 |  | 氣體材料ELBOW-L_彎頭-L_WELD_100A_316L BA無縫_KUZE_無 | GELL04026021100
| 150A | XX M | 316L BA無縫
| 200A | XX M | 316L BA無縫
| 250A | XX M | 316L BA無縫
| 1/8" | XX M | 304L BA有縫 | [19 empty] | 不計數
| 1/4" | XX M | 304L BA有縫 | [19 empty] | 不計數
| 3/8" | XX M | 304L BA有縫 | [19 empty] | 不計數
| 1/2" | XX M | 304L BA有縫 | [19 empty] | 不計數
| 5/8" | XX M | 304L BA有縫 | [19 empty] | 不計數
| 3/4" | XX M | 304L BA有縫 | [19 empty] | XX/3，無條件進位
| 1" | XX M | 304L BA有縫
| 1-1/4" | XX M | 304L BA有縫
| 1-1/2" | XX M | 304L BA有縫
| 2" | XX M | 304L BA有縫
| 2-1/4" | XX M | 304L BA有縫
| 2-1/2" | XX M | 304L BA有縫
| 15A | XX M | 304L BA有縫 | [19 empty] | XX/3，無條件進位
| 20A | XX M | 304L BA有縫
| 25A | XX M | 304L BA有縫 | [19 empty] | XX/3，無條件進位
| 32A | XX M | 304L BA有縫 |  |  |  | 氣體材料ELBOW-L_彎頭-L_WELD_32A_304L BA有縫_NEWBEST_無 | GELL04021491200
| 40A | XX M | 304L BA有縫
| 50A | XX M | 304L BA有縫 |  |  |  | 氣體材料ELBOW-L_彎頭-L_WELD_50A_304L BA有縫_NEWBEST_無 | GELL04023491200 | [14 empty] | XX/3，無條件進位
| 65A | XX M | 304L BA有縫
| 80A | XX M | 304L BA有縫
| 100A | XX M | 304L BA有縫
| 150A | XX M | 304L BA有縫
| 200A | XX M | 304L BA有縫
| 250A | XX M | 304L BA有縫
| 1/8" | XX M | 304L BA無縫 | [19 empty] | 不計數
| 1/4" | XX M | 304L BA無縫 | [19 empty] | 不計數
| 3/8" | XX M | 304L BA無縫 | [19 empty] | 不計數
| 1/2" | XX M | 304L BA無縫 | [19 empty] | 不計數
| 5/8" | XX M | 304L BA無縫 | [19 empty] | 不計數
| 3/4" | XX M | 304L BA無縫 | [11 empty] | 氣體材料ELBOW-L_彎頭-L_WELD_3/4"_304L BA無縫_NIHON_無 | GELL04011481300 | [6 empty] | XX/3，無條件進位
| 1" | XX M | 304L BA無縫
| 1-1/4" | XX M | 304L BA無縫
| 1-1/2" | XX M | 304L BA無縫
| 2" | XX M | 304L BA無縫
| 2-1/4" | XX M | 304L BA無縫
| 2-1/2" | XX M | 304L BA無縫
| 15A | XX M | 304L BA無縫 |  |  |  | 氣體材料ELBOW-L_彎頭-L_WELD_15A_304L BA無縫_NEWBEST_無 | GELL04018481200 | [14 empty] | XX/3，無條件進位
| 20A | XX M | 304L BA無縫 | [5 empty] | 氣體材料ELBOW-L_彎頭-L_WELD_20A_304L BA無縫_DAJA_無 | GELL04019480200 |  |  |  |  | 氣體材料ELBOW-L_彎頭-L_WELD_20A_304L BA無縫_NIHON_無 | GELL04019481300
| 25A | XX M | 304L BA無縫 |  |  |  | 氣體材料ELBOW-L_彎頭-L_WELD_25A_304L BA無縫_NEWBEST_無 | GELL04020481200 | [14 empty] | XX/3，無條件進位
| 32A | XX M | 304L BA無縫 | [11 empty] | 氣體材料ELBOW-L_彎頭-L_WELD_32A_304L BA無縫_NIHON_無 | GELL04021481300
| 40A | XX M | 304L BA無縫 |  |  |  | 氣體材料ELBOW-L_彎頭-L_WELD_40A_304L BA無縫_NEWBEST_無 | GELL04022481200
| 50A | XX M | 304L BA無縫 |  |  |  | 氣體材料ELBOW-L_彎頭-L_WELD_50A_304L BA無縫_NEWBEST_無 | GELL04023481200 | [14 empty] | XX/3，無條件進位
| 65A | XX M | 304L BA無縫 |  | 氣體材料ELBOW-L_彎頭-L_WELD_65A_304L BA無縫_KUZE_無 | GELL04024481100
| 80A | XX M | 304L BA無縫
| 100A | XX M | 304L BA無縫
| 150A | XX M | 304L BA無縫
| 200A | XX M | 304L BA無縫
| 250A | XX M | 304L BA無縫
| 1/8" | XX M | 304L AP有縫 | [19 empty] | 不計數
| 1/4" | XX M | 304L AP有縫 | [19 empty] | 不計數
| 3/8" | XX M | 304L AP有縫 | [19 empty] | 不計數
| 1/2" | XX M | 304L AP有縫 | [19 empty] | 不計數
| 5/8" | XX M | 304L AP有縫 | [19 empty] | 不計數
| 3/4" | XX M | 304L AP有縫
| 1" | XX M | 304L AP有縫
| 1-1/4" | XX M | 304L AP有縫
| 1-1/2" | XX M | 304L AP有縫
| 2" | XX M | 304L AP有縫
| 2-1/4" | XX M | 304L AP有縫
| 2-1/2" | XX M | 304L AP有縫
| 15A | XX M | 304L AP有縫
| 20A | XX M | 304L AP有縫 |  |  |  | 氣體材料ELBOW-L_彎頭-L_WELD_20A_304L AP有縫_NEWBEST_無 | GELL04019041200
| 25A | XX M | 304L AP有縫 |  | 氣體材料ELBOW-L_彎頭-L_WELD_25A_304L AP有縫_KUZE_無 | GELL04020041100 | 氣體材料ELBOW-L_彎頭-L_WELD_25A_304L AP有縫_NEWBEST_無 | GELL04020041200 | 氣體材料ELBOW-L_彎頭-L_WELD_25A_304L AP有縫_DAJA_無 | GELL04020040200
| 32A | XX M | 304L AP有縫 |  |  |  | 氣體材料ELBOW-L_彎頭-L_WELD_32A_304L AP有縫_NEWBEST_無 | GELL04021041200
| 40A | XX M | 304L AP有縫 |  |  |  | 氣體材料ELBOW-L_彎頭-L_WELD_40A_304L AP有縫_NEWBEST_無 | GELL04022041200
| 50A | XX M | 304L AP有縫 |  |  |  | 氣體材料ELBOW-L_彎頭-L_WELD_50A_304L AP有縫_NEWBEST_無 | GELL04023041200
| 65A | XX M | 304L AP有縫 |  | 氣體材料ELBOW-L_彎頭-L_WELD_65A_304L AP有縫_KUZE_無 | GELL04024041100 | 氣體材料ELBOW-L_彎頭-L_WELD_65A_304L AP有縫_NEWBEST_無 | GELL04024041200 | 氣體材料ELBOW-L_彎頭-L_WELD_65A_304L AP有縫_DAJA_無 | GELL04024040200 |  |  |  |  | 氣體材料ELBOW-L_彎頭-L_WELD_65A_304L AP有縫_NIHON_無 | GELL04024041300
| 80A | XX M | 304L AP有縫 |  | 氣體材料ELBOW-L_彎頭-L_WELD_80A_304L AP有縫_KUZE_無 | GELL04025041100 | 氣體材料ELBOW-L_彎頭-L_WELD_80A_304L AP有縫_NEWBEST_無 | GELL04025041200 | 氣體材料ELBOW-L_彎頭-L_WELD_80A_304L AP有縫_DAJA_無 | GELL04025040200 |  |  |  |  | 氣體材料ELBOW-L_彎頭-L_WELD_80A_304L AP有縫_NIHON_無 | GELL04025041300
| 100A | XX M | 304L AP有縫 |  |  |  | 氣體材料ELBOW-L_彎頭-L_WELD_100A_304L AP有縫_NEWBEST_無 | GELL04026041200 | 氣體材料ELBOW-L_彎頭-L_WELD_100A_304L AP有縫_DAJA_無 | GELL04026040200 |  |  |  |  | 氣體材料ELBOW-L_彎頭-L_WELD_100A_304L AP有縫_NIHON_無 | GELL04026041300
| 150A | XX M | 304L AP有縫 |  |  |  | 氣體材料ELBOW-L_彎頭-L_WELD_150A_304L AP有縫_NEWBEST_無 | GELL04027041200
| 200A | XX M | 304L AP有縫
| 250A | XX M | 304L AP有縫
| 1/8" | XX M | 304L AP無縫 | [19 empty] | 不計數
| 1/4" | XX M | 304L AP無縫 | [19 empty] | 不計數
| 3/8" | XX M | 304L AP無縫 | [19 empty] | 不計數
| 1/2" | XX M | 304L AP無縫 | [19 empty] | 不計數
| 5/8" | XX M | 304L AP無縫 | [19 empty] | 不計數
| 3/4" | XX M | 304L AP無縫 |  |  |  | 氣體材料ELBOW-L_彎頭-L_WELD_3/4"_304L AP無縫_NEWBEST_無 | GELL04011011200 | 氣體材料ELBOW-L_彎頭-L_WELD_3/4"_304L AP無縫_DAJA_無 | GELL04011010200 |  |  |  |  | 氣體材料ELBOW-L_彎頭-L_WELD_3/4"_304L AP無縫_NIHON_無 | GELL04011011300
| 1" | XX M | 304L AP無縫 |  | 氣體材料ELBOW-L_彎頭-L_WELD_1"_304L AP無縫_KUZE_無 | GELL04012011100 | 氣體材料ELBOW-L_彎頭-L_WELD_1"_304L AP無縫_NEWBEST_無 | GELL04012011200
| 1-1/4" | XX M | 304L AP無縫
| 1-1/2" | XX M | 304L AP無縫
| 2" | XX M | 304L AP無縫
| 2-1/4" | XX M | 304L AP無縫
| 2-1/2" | XX M | 304L AP無縫
| 15A | XX M | 304L AP無縫 |  |  |  | 氣體材料ELBOW-L_彎頭-L_WELD_15A_304L AP無縫_NEWBEST_無 | GELL04018011200
| 20A | XX M | 304L AP無縫 |  | 氣體材料ELBOW-L_彎頭-L_WELD_20A_304L AP無縫_KUZE_無 | GELL04019011100 | 氣體材料ELBOW-L_彎頭-L_WELD_20A_304L AP無縫_NEWBEST_無 | GELL04019011200
| 25A | XX M | 304L AP無縫 |  | 氣體材料ELBOW-L_彎頭-L_WELD_25A_304L AP無縫_KUZE_無 | GELL04020011100 | 氣體材料ELBOW-L_彎頭-L_WELD_25A_304L AP無縫_NEWBEST_無 | GELL04020011200 | 氣體材料ELBOW-L_彎頭-L_WELD_25A_304L AP無縫_DAJA_無 | GELL04020010200 |  |  |  |  | 氣體材料ELBOW-L_彎頭-L_WELD_25A_304L AP無縫_NIHON_無 | GELL04020011300
| 32A | XX M | 304L AP無縫 |  |  |  | 氣體材料ELBOW-L_彎頭-L_WELD_32A_304L AP無縫_NEWBEST_無 | GELL04021011200 | 氣體材料ELBOW-L_彎頭-L_WELD_32A_304L AP無縫_DAJA_無 | GELL04021010200 |  |  |  |  | 氣體材料ELBOW-L_彎頭-L_WELD_32A_304L AP無縫_NIHON_無 | GELL04021011300
| 40A | XX M | 304L AP無縫 |  | 氣體材料ELBOW-L_彎頭-L_WELD_40A_304L AP無縫_KUZE_無 | GELL04022011100 | 氣體材料ELBOW-L_彎頭-L_WELD_40A_304L AP無縫_NEWBEST_無 | GELL04022011200 | 氣體材料ELBOW-L_彎頭-L_WELD_40A_304L AP無縫_DAJA_無 | GELL04022010200
| 50A | XX M | 304L AP無縫 |  |  |  | 氣體材料ELBOW-L_彎頭-L_WELD_50A_304L AP無縫_NEWBEST_無 | GELL04023011200 | 氣體材料ELBOW-L_彎頭-L_WELD_50A_304L AP無縫_DAJA_無 | GELL04023010200 |  |  |  |  | 氣體材料ELBOW-L_彎頭-L_WELD_50A_304L AP無縫_NIHON_無 | GELL04023011300
| 65A | XX M | 304L AP無縫 |  | 氣體材料ELBOW-L_彎頭-L_WELD_65A_304L AP無縫_KUZE_無 | GELL04024011100 | 氣體材料ELBOW-L_彎頭-L_WELD_65A_304L AP無縫_NEWBEST_無 | GELL04024011200 | 氣體材料ELBOW-L_彎頭-L_WELD_65A_304L AP無縫_DAJA_無 | GELL04024010200 |  |  |  |  | 氣體材料ELBOW-L_彎頭-L_WELD_65A_304L AP無縫_NIHON_無 | GELL04024011300
| 80A | XX M | 304L AP無縫 |  | 氣體材料ELBOW-L_彎頭-L_WELD_80A_304L AP無縫_KUZE_無 | GELL04025011100 | 氣體材料ELBOW-L_彎頭-L_WELD_80A_304L AP無縫_NEWBEST_無 | GELL04025011200 | 氣體材料ELBOW-L_彎頭-L_WELD_80A_304L AP無縫_DAJA_無 | GELL04025010200 |  |  |  |  | 氣體材料ELBOW-L_彎頭-L_WELD_80A_304L AP無縫_NIHON_無 | GELL04025011300
| 100A | XX M | 304L AP無縫 |  | 氣體材料ELBOW-L_彎頭-L_WELD_100A_304L AP無縫_KUZE_無 | GELL04026011100
| 150A | XX M | 304L AP無縫
| 200A | XX M | 304L AP無縫 | [5 empty] | 氣體材料ELBOW-L_彎頭-L_WELD_200A_304L AP無縫_DAJA_無 | GELL04028010200
| 250A | XX M | 304L AP無縫
DOUBLE TEE 有分支 (選擇雙套管) | A2源頭-管線類別 | A6-源頭-雙套管尺寸 |  | 選單N(盤面分支) | [18 empty] | 數量 | 備註
| 雙套管 | 1/2"*1/4" |  | 勾選 | 氣體材料DOUBLE TEE_雙套三通_WELD_1/2"*1/4"_316L EP無縫_KUZE_無 | GDOT04066031100 | [16 empty] | 1 EA
| 雙套管 | 5/8"*3/8" |  | 勾選 | [18 empty] | 1 EA
| 雙套管 | 3/4"*1/2" |  | 勾選 | 氣體材料DOUBLE TEE_雙套三通_WELD_3/4"*1/2"_316L EP無縫_KUZE_無 | GDOT04101031100
DOUBLE ELBOW (選擇雙套管) | A2源頭-管線類別 | A6-源頭-雙套管尺寸 | 選單C1-長度 | [19 empty] | 數量 | 備註
| 雙套管 | 1/2"*1/4" | XX M |  | 氣體材料DOUBLE ELBOW_雙套彎頭_WELD_1/2"*1/4"_316L EP無縫_KUZE_無 | GDOE04066031100 | [16 empty] | XX/3，無條件進位
| 雙套管 | 5/8"*3/8" | XX M |  | 氣體材料DOUBLE ELBOW_雙套彎頭_WELD_5/8"*3/8"_316L EP無縫_KUZE_無 | GDOE04084031100 | [16 empty] | XX/3，無條件進位
| 雙套管 | 3/4"*1/2" | XX M |  |  |  | 氣體材料DOUBLE ELBOW_雙套彎頭_WELD_5/8"*3/8"_316L EP無縫_NEWBEST_無 | GDOE04084031200 | [14 empty] | XX/3，無條件進位

## 選項清單 (hidden)
區塊 | 源頭資訊 | [6 empty] | 分支資訊 |  |  | 管線資訊 |  |  |  | 設備分支資訊 |  | 設備資訊
區塊說明 | 設定源頭的區塊 | [6 empty] | 設定靠近起點的閥件區塊；最右邊的閥件是長橫的，其他都是長直的。直的閥件需可往下接，也可能停在閥件位置。第一條橫線下有往下長的閥件，需要可以選長度(閥件分支尺寸)，該分支下接入閥件前也要可以選尺寸(閥件尺寸) |  |  | 設定管線長度/材質，或標示樓層資訊 |  |  |  | 設定靠近設備的分支資訊 |  | 設定終點設備資訊
欄位名稱 | 氣體別 | 管線類別 | 保溫加熱 | 閱件編號 | 尺寸 | 接頭規格 | 位置資訊 | 閥件接頭形式 | 閥件尺寸 | 閥件分支尺寸 | 管線長度 | 管線材質 | 樓層(起點) | 樓層(終點) | 閥件接頭形式 | 閥件尺寸 | 氣體別 | 尺寸 | 接頭 | 設備接點名稱 | 閥件
欄位元件 | combobox | combobox | checkbox | textinput | combobox | combobox | textinput | combobox | combobox | combobox | textinput | combobox | combobox | combobox | combobox | combobox | combobox | combobox | combobox | textarea
欄位說明 | 可輸入關鍵字帶出清單內容 | 選擇雙套管時顯示"雙"；軟管時顯示"軟" | 有勾選時顯示"保溫加熱" | 自行輸入 | 可輸入關鍵字帶出清單內容 | 選擇接頭規格 | 自行輸入 | 選擇閥件 | 接入閥件的尺寸 | 新增分支時接入閥件前的管線尺寸 |  | 選擇管線材質 | 選擇樓層起點 | 選擇樓層終點 | 選擇閥件 | 接入閥件的尺寸 | 可輸入關鍵字帶出清單內容 | 可輸入關鍵字帶出清單內容 | 可輸入關鍵字帶出清單內容 | 輸入設備名稱，任意文字
必填與否 | 是 | 是 | 否 | 是 | 是 | 是 | 是 | 是 | 是 | 是 | 是 | 是 | 否 | 否 | 是 | 是 | 是 | 是 | 是 | 是
輸入格式 |  |  |  | 35字元，任意字元 |  |  | 35字元，任意字元 |  |  |  | 任意數字，接受到小數點後2位 輸入整數即可，不會超過4位數。 | [8 empty] | 40字元
備註 |  | 為預設單套管時不顯示，爽套管管線圖示為多層，軟管管線圖示為螺旋捲曲。 |  |  | 源頭不會有軟管，因此尺寸刪除mm為單位的內容 | 為預設WELD時不顯示 |  |  | 盤面及閥件分之不會有軟管，因此尺寸刪除mm為單位的內容 | 盤面及閥件分之不會有軟管，因此尺寸刪除mm為單位的內容 |  |  | 不一定有樓層 | 不一定有樓層 |  |  |  |  | 為預設WELD時不顯示 | 需要可以換行，高度為三行高度
預設值 | - | 單套管 | 不勾選 | - | - | WELD | - | - | - | - | - | - | - | - | - | - | - | - | WELD | -
欄位資料清單 | 1%AsH3/H2 | 單套管 |  |  | 1/8" | WELD |  | SWG | 1/8" | 1/8" |  | NA | 1F | 1F | SWG | 1/8" | 1%AsH3/H2 | 6MM | WELD |  | BALL VALVE
| 1%GeH4/H2 | 雙套管 |  |  | 1/4" | SWG |  | VCR-M | 1/4" | 1/4" |  | 304L AP有縫 | 2F | 2F | VCR-M | 1/4" | 1%GeH4/H2 | 8MM | SWG |  | DIAPHRAGM VALVE
| 1.2%He/N2 | 軟管 |  |  | 3/8" | VCR-M |  | VCR-F | 3/8" | 3/8" |  | 304L AP無縫 | 3F | 3F | VCR-F | 3/8" | 1.2%He/N2 | 10MM | VCR-M |  | BELLOW VALVE
| 10%Ar/O2 |  |  |  | 1/2" | VCR-F |  | WELD | 1/2" | 1/2" |  | 304L BA有縫 | 4F | 4F | WELD | 1/2" | 10%Ar/O2 | 12MM | VCR-F |  | REGULATOR
| 10%H2/N2 |  |  |  | 5/8" | Flange |  | Flange | 5/8" | 5/8" |  | 304L BA無縫 | 5F | 5F | Flange | 5/8" | 10%H2/N2 | 16MM | Flange
| 10%He/N2 |  |  |  | 3/4" |  |  |  | 3/4" | 3/4" |  | 316L BA有縫 | 6F | 6F |  | 3/4" | 10%He/N2 | 1/8" | 快速接頭
| 2%H2/Ar |  |  |  | 1" |  |  |  | 1" | 1" |  | 316L BA無縫 | 7F | 7F |  | 1" | 2%H2/Ar | 1/4"
| 2%H2/He |  |  |  | 1-1/4" |  |  |  | 1-1/4" | 1-1/4" |  | 316L EP有縫 | 8F | 8F |  | 1-1/4" | 2%H2/He | 3/8"
| 20%F2/80%N2 |  |  |  | 1-1/2" |  |  |  | 1-1/2" | 1-1/2" |  | 316L EP無縫 | B1F | B1F |  | 1-1/2" | 20%F2/80%N2 | 1/2"
| 25.33%(w/w)20%(v/v)F2/N2 |  |  |  | 2" |  |  |  | 2" | 2" |  | 軟管(PTFE) | B2F | B2F |  | 2" | 25.33%(w/w)20%(v/v)F2/N2 | 5/8"
| 2NTe |  |  |  | 2-1/4" |  |  |  | 2-1/4" | 2-1/4" |  | 軟管(PFA) | B3F | B3F |  | 2-1/4" | 2NTe | 3/4"
| 30%O2/He |  |  |  | 2-1/2" |  |  |  | 2-1/2" | 2-1/2" |  | 軟管(PU) |  |  |  | 2-1/2" | 30%O2/He | 1"
| 3MS |  |  |  | 15A |  |  |  | 15A | 15A | [5 empty] | 15A | 3MS | 1-1/4"
| 4%H2/N2 |  |  |  | 20A |  |  |  | 20A | 20A | [5 empty] | 20A | 4%H2/N2 | 1-1/2"
| 4MS |  |  |  | 25A |  |  |  | 25A | 25A | [5 empty] | 25A | 4MS | 2"
| 5%H2/He |  |  |  | 32A |  |  |  | 32A | 32A | [5 empty] | 32A | 5%H2/He | 2-1/4"
| 5%MMS/Ar |  |  |  | 40A |  |  |  | 40A | 40A | [5 empty] | 40A | 5%MMS/Ar | 2-1/2"
| Ar/Xe/Ne |  |  |  | 50A |  |  |  | 50A | 50A | [5 empty] | 50A | Ar/Xe/Ne | 15A
| ATRP |  |  |  | 65A |  |  |  | 65A | 65A | [5 empty] | 65A | ATRP | 20A
| BCl3 |  |  |  | 80A |  |  |  | 80A | 80A | [5 empty] | 80A | BCl3 | 25A
| C.D.A |  |  |  | 100A |  |  |  | 100A | 100A | [5 empty] | 100A | C.D.A | 32A
| C2F6 |  |  |  | 150A |  |  |  | 150A | 150A | [5 empty] | 150A | C2F6 | 40A
| C2H2 |  |  |  | 200A |  |  |  | 200A | 200A | [5 empty] | 200A | C2H2 | 50A
| C2H4 |  |  |  | 250A |  |  |  | 250A | 250A | [5 empty] | 250A | C2H4 | 65A
| C2H6 | [15 empty] | C2H6 | 80A
| C4F6 | [15 empty] | C4F6 | 100A
| C4F8 | [15 empty] | C4F8 | 150A
| C5F8 | [15 empty] | C5F8 | 200A
| CDA/N2 backup | [15 empty] | CDA/N2 backup | 250A
| CF4 | [15 empty] | CF4
| CH2F2 | [15 empty] | CH2F2
| CH3F | [15 empty] | CH3F
| CH4 | [15 empty] | CH4
| CHF3 | [15 empty] | CHF3
| CL2 | [15 empty] | CL2
| CLF3 | [15 empty] | CLF3
| CO | [15 empty] | CO
| CO2 | [15 empty] | CO2
| CO2(4N) | [15 empty] | CO2(4N)
| CO2(5N) | [15 empty] | CO2(5N)
| COS | [15 empty] | COS
| DCS | [15 empty] | DCS
| F2/Kr/Ne | [15 empty] | F2/Kr/Ne
| GN2 | [15 empty] | GN2
| HBr | [15 empty] | HBr
| HCD | [15 empty] | HCD
| HCDA | [15 empty] | HCDA
| HCl | [15 empty] | HCl
| HF | [15 empty] | HF
| HPA | [15 empty] | HPA
| IO2 | [15 empty] | IO2
| Kr/Ne | [15 empty] | Kr/Ne
| LTO-520 | [15 empty] | LTO-520
| LTO-878 | [15 empty] | LTO-878
| MDEOS | [15 empty] | MDEOS
| N2O | [5 empty] | 1/8" | 15A | 6MM | [7 empty] | N2O
| NF3 | [5 empty] | 1/4" | 20A | 8MM | [7 empty] | NF3
| NG | [5 empty] | 3/8" | 25A | 10MM | [7 empty] | NG
| NH3 | [5 empty] | 1/2" | 32A | 12MM | [7 empty] | NH3
| NO | [5 empty] | 5/8" | 40A | 16MM | [7 empty] | NO
| O2 | [5 empty] | 3/4" | 50A | [8 empty] | O2
| OCTANE | [5 empty] | 1" | 65A | [8 empty] | OCTANE
| P41 | [5 empty] | 1-1/4" | 80A | [8 empty] | P41
| PAr | [5 empty] | 1-1/2" | 100A | [8 empty] | PAr
| PCL3 | [5 empty] | 2" | 150A | [8 empty] | PCL3
| PH2 | [5 empty] | 2-1/4" | 200A | [8 empty] | PH2
| PH3 | [5 empty] | 2-1/2" | 250A | [8 empty] | PH3
| PHe | [15 empty] | PHe
| PN2 | [15 empty] | PN2
| PO2 | [15 empty] | PO2
| RENA | [15 empty] | RENA
| SAGA | [15 empty] | SAGA
| SAM24 | [15 empty] | SAM24
| SF6 | [15 empty] | SF6
| Si2H3 | [15 empty] | Si2H3
| SiCl4 | [15 empty] | SiCl4
| SiF4 | [15 empty] | SiF4
| SiH2Cl2 | [15 empty] | SiH2Cl2
| SiH4 | [15 empty] | SiH4
| SO2 | [15 empty] | SO2
| TDMAT | [15 empty] | TDMAT
| TEA | [15 empty] | TEA
| TEMAZ | [15 empty] | TEMAZ
| TEOS | [15 empty] | TEOS
| TiCl4 | [15 empty] | TiCl4
| TMA | [15 empty] | TMA
| TSA | [15 empty] | TSA
| TURIN | [15 empty] | TURIN
| UCA | [15 empty] | UCA
| UCA/HCDA | [15 empty] | UCA/HCDA
| UCA/N2 backup | [15 empty] | UCA/N2 backup
| UCDA/N2backup | [15 empty] | UCDA/N2backup
| UN2 | [15 empty] | UN2
| Vent | [15 empty] | Vent
| WF6 | [15 empty] | WF6
| XCDA | [15 empty] | XCDA
| XCO2 | [15 empty] | XCO2
| Xe | [15 empty] | Xe